## Pak. 1-implanty odtwarz.
Załącznik nr 2
Pakiet nr 1. Implanty odtwarzające powierzchnie stawowe
L.p. | Przedmiot zamówienia i wymagania |  | Producent i kod produktu | j.m. | Ilość zam. w okr. 12 m-cy | Cena jedn. netto w zł | VAT % | Wartość zamówienia netto w zł | Wartość zamówienia brutto w zł
I. Zadanie: Biomateriały do regeneracji chrząstki stawowej
1 | Membrana do rekonstrukcji warstwy chrzęstno-kostnej w stawie kolanowym i skokowym. Membrana składa się z trzech warstw połączonych ze sobą.Warstwa wierzchnia składa się w 100% z kolagenu typ I.Warstwa środkowa składa się w 60% z kolagenu typ II i 40% HA i Mg.Warstwa dolna składa się w 30% kolagenu typ II i 70% HA i Mg. Rozmiar: 3cm x 4cm x 0,6cm |  |  | szt. | 1 |  |  | 0
2 | j.w. rozmiar: 2cm x 3cm x 0,6cm |  |  | szt. | 1 |  |  | 0
3 | Membrana do rekonstrukcji warstwy chrzęstno-kostnej w stawie kolanowym i skokowym. Membrana składa się z dwóch warstw połączonych ze sobą.Warstwa wierzchnia składa się w 100% z kolagenu typ I.Warstwa dolna składa się w 60% kolagenu typ II i 40% HA i Mg. Rozmiar: 2cm x 3cm x 0,4 cm |  |  | szt. | 1 |  |  | 0
4 | j.w. rozmiar: 3cm x 4cm x 0,4cm |  |  | szt. | 1 |  |  | 0
5 | Membrana do rekonstrukcji warstwy chrzęstnej w stawie kolanowym i skokowym. Membrana dwuwarstwowa zbudowana z kolagenu końskiego wraz z przymiarem z elastomeru. Rozmiar: 5,0cmx5,0cmx0,4cm |  |  | szt. | 1 |  |  | 0
6 | j.w. bez przymiaru, rozmiar: 3,0cmx3,0cmx0,2cm |  |  | szt. | 1 |  |  | 0
7 | System do wykonywania mikrozłamań w technologii "Nano". Skład zestawu: rączka, podważka i drut nitynolowy |  |  | szt. | 3 |  |  | 0
8 | Piny węglowe do zaopatrywania ubytków w chrząstce stawowej. Opakowanie zawiera 10 szt.) |  |  | op. | 5 |  |  | 0
II. Zadanie: Zestaw do osteotomii wysokopiszczelowej HTO oraz osteotomii zamkniętej kości udowej dystalnej - DFC
1 | Płytka tytanowa w kształcie litery T do osteotomii wysokopiszczelowej, grubości 2,8mm, o wymiarach: 32x51mm (4 otwory), 32x63mm (6 otworów), 32x80mm (7 otworów) |  |  | szt. | 1 |  |  | 0
2 | Płytka tytanowa do osteotomi zamkniętej kości piszczelowej. Długość: 61,5mm – 6 otworowa; prawa/lewa |  |  | szt. | 1 |  |  | 0
3 | Śruba blokująca całkowicie lub częściowo gwintowana, z Tytanu typu Hex 3,5mm o średnicach 30mm - 75mm |  |  | szt. | 12 |  |  | 0
4 | Kliny zbudowane z hydroksyapatytu w rozmiarach: 6x25x30mm, 8x25x30mm, 10x25x30mm, 12x25x30, 14x25x30mm |  |  | szt. | 1 |  |  | 0
III. Zadanie: Implant do artroplastyki małych stawów
1 | Implant przeznaczony do stawów dłoni i stóp u pacjentów cierpiących na reumatoidalne zapalenie stawów lub chorobę zwyrodnieniową stawów. Wykonany z bio-przyswajalnego włókna kopolimerowego poli-L/D-laktydu w proporcji 96L/4D. Jest to okrągły porowaty implant przypominający dysk. Po zaimplantowaniu traci sprężystość po upływie 15 do 24 tygodni i ulega całkowitemu rozpuszczeniu w ciągu kilku lat. Przywraca strukturę i prawidłowe funkcje stawów po wchłonięciu implantu. Średnica implantu wynosi od 8 do 20mm, a grubość od 3,6 do 4,5mm. |  |  | szt. | 8 |  |  | 0
IV. Zadanie: Substytuty kostne na bazie kolagenu pochodzenia wołowego
Substytuty z kości wołowej z kolagenem o właściwościach osteokonduktywnych i elastyczności zbliżonej do kości ludzkiej. Przechowywanie w temperaturze pokojowej
1 | granulat - Ø 2mm-4mm/30cm3 |  |  | szt. | 1 |  |  | 0
2 | granulat - Ø 2mm-4mm/20cm3 |  |  | szt. | 1 |  |  | 0
3 | blok 40mm x 30mm x 10mm |  |  | szt. | 2 |  |  | 0
4 | blok 10mm x 20mm x 20mm |  |  | szt. | 2 |  |  | 0
5 | blok 10mm x 10mm x 20mm |  |  | szt. | 2 |  |  | 0
6 | kołek Ø 16 mm / L 20mm |  |  | szt. | 2 |  |  | 0
7 | kołek Ø 14 mm / L 20mm |  |  | szt. | 2 |  |  | 0
8 | kołek Ø 12mm / L 20mm |  |  | szt. | 5 |  |  | 0
V. Zadanie: Czysty siarczan wapnia do stosowania w infekcjach tkanek miękkich, kości i szpiku
Dostępny jako pasta lub granulki o średnicach: 3, 4,8 i 6 mm. Można go mieszać z każdym dostępnym antybiotykiem. Uwalnianie antybiotyku przez okres 21-40 dni. Stanowi substytut przeszczepów kostnych. Ulegacałkowitej resorpcji i jest zastępowany tkanką pacjenta w procesie gojenia.
1 | objętość | 12,5 ccm |  | szt. | 4 |  |  | 0
2 | objętość | 25 ccm |  | szt. | 4 |  |  | 0
3 | objętość | 50 ccm |  | szt. | 4 |  |  | 0
VI. Zadanie: Sterylne, jednorazowe stazy do operowania kończyn w niedokrwieniu
1 | Do zabiegów na kończynach górnych i dolnych. W czterech rozmiarach w zakresie obwodów 24-90 cm. Także do zabiegów na stopie |  |  | szt. | 5 |  |  | 0
VII. Zadanie: Systemy do pozyskiwania osocza bogatopłytkowego PRP oraz koncentratu szpiku kostnego
1 | Zestaw do pozyskania z 20ml krwi obwodowej min. 3 ml koncentratu płytek krwi – zawiesiny o bardzo wysokiej koncentracji płytek krwi oraz czynników wzrostu takich jak: PDGF-AB, TGF-ßI, VEGF, EGF |  |  | szt. | 5 |  |  | 0
2 | Zestaw do pozyskania z 54ml krwi obwodowej min. 10 ml koncentratu płytek krwi – zawiesiny o bardzo wysokiej koncentracji płytek krwi oraz czynników wzrostu takich jak: PDGF-AB, TGF-ßI, VEGF, EGF |  |  | szt. | 5 |  |  | 0
3 | Jednorazowy zestaw do pozyskania, min. 3 ml koncentratu bogatego w autogenne komórki macierzyste z 30 ml szpiku kostnego |  |  | szt. | 5 |  |  | 0
4 | Zestaw do pozyskania, min. 10 ml koncentratu bogatego w autogenne komórki macierzyste z 60ml szpiku kostnego |  |  | szt. | 5 |  |  | 0
VIII. Zadanie: Membrana kolagenowa do naprawiania, wzmacniania i substytucji struktur tkanki łącznej
Zapewnia niezawodne pokrycie ubytku tkanki i stanowi rusztowanie dla procesu naprawczego komórek, które to rusztowanie zostanie zastąpione tkanką własną pacjenta.
1 | rozmiar: 15 mm x 30 mm |  |  | szt. | 3 |  |  | 0
2 | rozmiar: 20 mm x 30 mm |  |  | szt. | 3 |  |  | 0
3 | rozmiar: 30 mm x 40 mm |  |  | szt. | 3 |  |  | 0
4 | rozmiar: 40 mm x 50 mm |  |  | szt. | 3 |  |  | 0
Wykonawca zobowiązuje się do wszystkich zadań: - utworzyć u zamawiającego mini bank implantów, - uzupełniać zużyte implanty zgodnie z deklarowanym terminem, - użyczyć wraz z wszczepami systemy do implantacji i serwis narzędzi,
[6 empty] | Razem: |  | 0
(opatrzyć elektronicznym podpisem kwalifikowanym osoby uprawnionej do składania oświadczeń woli w imieniu wykonawcy)

## Pak. 2-end.c i bc.biod.
Załącznik Nr 2
Pakiet nr 2. Endoproteza bezcementowa i cementowa stawu biodrowego i kolanowego
Lp | Przedmiot zamówienia | Producent i kod produktu | J.m. | Ilość zam. w okr. 12 m-cy | Cena jedn. netto w zł | VAT % | Wartość zamówienia netto w zł | Wartość zamówienia brutto w zł
1 | Trzpień bezcementowy prosty wykonany z tytanu, napylony porowatym tytanem co najmniej w części bliższej oraz hydroksyapatytem na całej powierzchni; warstwa hydroksyapatytu grubsza w części proksymalnej, dodatkowo w części proksymalnej poziome wgłębienia, w części dystalnej pionowe - zwiększające powierzchnię kontaktu z kością. Rozmiary: 8 długości trzpieni od 134 do 169mm (co 5mm). Kąt szyjkowo-trzonowy 134 stopnie, offset rosnący co 0,5mm wraz z rozmiarem trzpienia. W wersji lateralizowanej offset zwiększony o 6mm w stosunku do wersji standardowej. |  | szt. | 110 |  |  | 0
2 | Proteza krótkotrzpieniowa (przynasadowa) a.monoblok. Trzpień wykonany z litego stopu tytanu w 2/3 części bliższej pokryty czystym tytanem o porowatej strukturze i dodatkowo fosforanem wapnia. Dostępny w 8 rozmiarach, od 9,75 cm do 13,25 cm. Dostępne projekcje CCD: 130 i 135 stopni. Konus 12/14 |  | szt. | 10 |  |  | 0
3 | Endoproteza bezcementowa, rewizyjna. Ze stopu tytanu, modularna-trzpień składający się z dwóch oddzielnych części-bliższej (krętarzowej) i dalszej (trzonowej) mocowanych śrubą-kluczem dynamometrycznym. Część bliższa napylana porowatą okładziną z czystego tytanu oraz CaHPO4*2H2O. Część bliższa w min. dziewięciu rozmiarach (trzech średnicach proksymalnych: 17mm,19mm,21mm i min. trzech długościach dla każdej ze średnic). Stożek konusa 12/14. Komponent dalszy w 28 rozmiarach, podłużnie karbowany o średnicy dalszej w przedziale 12-24 mm (włącznie). Minimum po trzy długości dla każdej ze średnic. Możliwość płynnego wyboru kąta ante- lub retrotorsji podczas zestawienia komponentów. System musi umożliwiać zestawienie dowolnej kombinacji rozmiarów, komponenty bliższej i dalszej oraz ich zestawienie w ciele pacjenta (wcześniejszą implantację części dalszej) lub też poza- w zależności od potrzeb. Endoproteza podwójnie ryglowana w części dalszej-pokryta celownikiem. Śruby ryglujące w rozmiarach 24mm-60mm (włącznie). |  | szt. | 5 |  |  | 0
4a | Głowa, która musi być ceramiczna o średnicy 28, 32, 36 i 40 mm, w 4 rozmiarach, konus 12/14 |  | szt. | 30 |  |  | 0
4b | Głowa, która musi być metalowa o średnicy 28, 32, 36, 40mm, w 4 rozmiarach, konus 12/14 |  | szt. | 90 |  |  | 0
5 | Panewka typu press-fit z możliwością mocowania 3 śrubami, powinna być dostępna opcja panewki press-fit bez otworów. Materiał: stop tytanu, część zewnętrzna musi być napylona czystym tytanem o porowatej strukturze. Średnica panewki od 44 do 68mm co 2 mm. |  | szt. | 110 |  |  | 0
6a | Wkładki do panewek, które muszą być wykonane z ceramiki, symetryczne, o rozmiarach średnicy wewnętrznej 28, 32, 36, 40mm |  | szt. | 10 |  |  | 0
6b | Wkładki do panewek, które muszą być wykonane z polietylenu cros link z witaminą E, asymetryczne lub z okapem, o rozmiarach średnicy wewnętrznej 28, 32, 36, 40 mm. |  | szt. | 100 |  |  | 0
7 | Trzpień przynasadowy, w 1/2 napylony czystym tytanem, kształt klina, kąt nachylenia 3 i 6 stopni, pogrubiony w części proksymalnej, w 13 rozmiarach |  | szt. | 10 |  |  | 0
8 | Endoproteza cementowa. Trzpień bezkołnierzowy ze stopu kobaltowo-chromowo-molibdenowego, trzpień wymagający centralizera, w części bliższej zaopatrzony w dwa łukowato wygięte "skrzydła" gwarantujące stabilność rotacyjną. Stożek 12/14. |  | szt. | 10 |  |  | 0
9 | Głowa bipolarna, średnica wewnętrzna 22,2 mm, średnica zewnętrzna od 39 mm do 55 mm, skok co 1 mm oraz bipolarna o średnicy wewnętrznej 28 mm, średnica zewnętrzna od 43 mm do 55 mm, skok co 1 mm. Zaopatrzona w pierścień zapobiegający zwichnięciom |  | szt. | 15 |  |  | 0
10 | Panewka cementowa, wykonana z polietylenu o podwyższonej wytrzymałości na ścieranie, wyposażona w podwójny stalowy pierścień pozwalający na zobrazowanie w zdjęciu rtg. Rozmiary: Ø wewnętrzna: 28 mm i 32 mm, Ø zewnętrzna od 40 mm do 64 mm co 2 mm. |  | szt. | 20 |  |  | 0
11 | Endoproteza cementowa, dwukłykciowa stawu kolanowego: część udowa anatomiczna (lewa i prawa) wykonana z chromokobaltu przynajmniej w 7 rozmiarach dla każdej ze stron. Możliwość zaoferowania dodatkowych (oprócz standardowych) - wąskich rozmiarów elementu udowego. Część piszczelowa uniwersalna, wykonana z chromokobaltu, modularna (nie związana na stałe z wkładką polietylenową) przynajmniej w 9 rozmiarach z możliwością zastosowania trzpieni przedłużających i podkładek augmentacyjnych o grubościach 4mm i 8mm. Wkładka polietylenowa DD lub UC realizująca 3 stopniowe, fabryczne tyłopochylenie, dostępna w grubościach 10, 12, 14, 16mm, przynajmniej w 5 rozmiarach dla każdej grubości. Sterylizowana promieniam beta. Mocowana na zasadzie zatrzaskowej. Możliwość zastosowania wkładki pogłębionej lub rotacyjnej. W wersji ze stabilizacją tylną mocowana dodatkową śrubą do części piszczelowej. Resekcja części piszczelowej do wyboru: śródszpikowo lub zewnętrznie. Retrakcyjny pomiar szpary stawowej w wyproście i zgięciu. Endoproteza musi dawać możliwość śródoperacyjnego wyboru wersji z zachowaniem lub bez zachowania PCL. Instrumentarium musi współpracować z kinematycznym systemem nawigacji komputerowej (bez użycia CT) |  | kpl. | 5 |  |  | 0
a | Trzpień przedłużający (piszczel) |  | szt. | 5 |  |  | 0
b | Podkładka augumentacyjna |  | szt. | 5 |  |  | 0
c | Śruba |  | szt. | 5 |  |  | 0
12 | Endoproteza j.w. wersja bezcementowa: część udowa, część piszczelowa, wkładka polietylenowa DD lub UC |  | kpl. | 3 |  |  | 0
13 | Ostrza do piły Acculana, do endoprotez kolanowych |  | szt. | 50 |  |  | 0
14 | Ostrza do piły Acculana, do endoprotez biodrowych |  | szt. | 50 |  |  | 0
Wykonawca zobowiązuje się do wszystkich zadań: - utworzyć u zamawiającego mini bank implantów, - uzupełniać zużyte implanty zgodnie z deklarowanym terminem, - użyczyć wraz z wszczepami systemy do implantacji i serwis narzędzi, - użyczyć napęd i końcówki piły oraz uchwyt do frezowania panewek.
[5 empty] | RAZEM |  | 0
(opatrzyć elektronicznym podpisem kwalifikowanym osoby uprawnionej do składania oświadczeń woli w imieniu wykonawcy)

## Pak. 3-end.pierw. i rew.kol.
Załącznik Nr 2
Pakiet nr 3. Endoproteza pierwotna i rewizyjna stawu kolanowego
Lp | Przedmiot zamówienia | Producent i kod produktu | J.m. | Ilość zam. w okr. 12 m-cy | Cena jedn. netto w zł | VAT % | Wartość zamówienia netto w zł | Wartość zamówienia brutto w zł
I. | Zadanie: Endoproteza pierwotna cementowa stawu kolanowego
1 | Część udowa anatomiczna - lewa, prawa, wykonana ze stopu CoCr, dostępna w 8 rozmiarach dla każdej ze stron, z wbudowaną 3° rotacją zewnętrzną. |  | szt. | 110 |  |  | 0
2 | Część udowa anatomiczna - lewa, prawa, wykonana ze stopu ZrNb dla uczulonych na metal pacjentów, dostępna w 8 rozmiarach dla każdej ze stron, z wbudowaną 3° rotacją zewnętrzną. |  | szt. | 2 |  |  | 0
3 | Część udowa bezcementowa anatomiczna - lewa, prawa, wykonana ze stopuCoCr, dostępna w 8 rozmiarach dla każdej ze stron, z wbudowaną 3° rotacją zewnętrzną |  | szt. | 1 |  |  | 0
4 | Część piszczelowa anatomiczna - lewa, prawa, zapewniająca lepsze pokrycie płaszczyzny plateau piszczelowego, wykonana ze stopu tytanu, gładko polerowana dla zmniejszenia zużycia i wydzielania do organizmu polietylenu z mechanizmem zatrzaskowym dla wkładki polietylenowej, dostępna w 8 rozmiarach dla każdej ze stron. |  | szt. | 110 |  |  | 0
5 | Wkładka polietylenowa - typu CR dostępna w 5 grubościach odpowiednio 9,11,13,15,18 mm oraz typu PS dostępna w 7 grubościach odpowiednio 9,11,13,15,18,21,25 mm. Sterylizowana w Eto. |  | szt. | 110 |  |  | 0
II. | Zadanie: Endoproteza rewizyjna cementowa stawu kolanowego
1 | Część udowa anatomiczna - prawa, lewa w wersji z wycięciem tylnego więzadła krzyżowego i tylną stabilizacją lub półzwiązana; wykonana ze stopu CoCr, dostępna w 8 rozmiarach dla każdej ze stron. |  | szt. | 5 |  |  | 0
2 | Część udowa anatomiczna - prawa, lewa w wersji z wycięciem tylnego więzadła krzyżowego i tylną stabilizacją lub półzwiązana; wykonana ze stopu ZrNb dla uczulonych na metal pacjentów, dostępna w 8 rozmiarach dla każdej ze stron. |  | szt. | 5 |  |  | 0
3 | Część piszczelowa anatomiczna - lewa, prawa, zapewniająca lepsze pokrycie płaszczyzny plateau piszczelowego, tytanowa, gładko polerowana dla zmniejszenia zużycia i wydzielania do organizmu polietylenu z mechanizmem zatrzaskowym dla wkładki polietylenowej, umożliwiająca przymocowanie podkładek śrubami, dostępna w 8 rozmiarach dla każdej ze stron. |  | szt. | 5 |  |  | 0
4 | Wkładka polietylenowa - z tylną stabilizacją lub półzwiązana dostępna w 8 grubościach odpowiednio 9,11,13,15,18,21,25 i 30 mm. Sterylizowana w Eto. |  | szt. | 5 |  |  | 0
5 | Trzpień udowy lub piszczelowy-tytanowy o długości 120 lub 160 mm. |  | szt. | 5 |  |  | 0
6 | Trzpień udowy lub piszczelowy-tytanowy o długości 220 mm. |  | szt. | 5 |  |  | 0
7 | Łącznik-zmieniający oś trzpienia lub kąt względem implantu (2 mm, 4 mm i 6 mm) |  | szt. | 2 |  |  | 0
8 | Podkładki udowe-tytanowe, dystalne, tylne i łączone "L". |  | szt. | 2 |  |  | 0
9 | Podkładki piszczelowe-tytanowe proste lub klinowe. |  | szt. | 2 |  |  | 0
10 | Śruba do mocowania podkładek. |  | szt. | 2 |  |  | 0
Wykonawca zobowiązuje się do wszystkich zadań : - utworzyć u zamawiającego mini bank implantów, - uzupełniać zużyte implanty zgodnie z deklarowanym terminem, - użyczyć wraz z wszczepami systemy do implantacji i serwis narzędzi,
[5 empty] | RAZEM |  | 0
(opatrzyć elektronicznym podpisem kwalifikowanym osoby uprawnionej do składania oświadczeń woli w imieniu wykonawcy)

## Pak. 4-end.pierw. i rew.biodr.
Załącznik Nr 2
Pakiet nr 4. Endoproteza pierwotna i rewizyjna stawu biodrowego
Lp | Przedmiot zamówienia | Producent i kod produktu | J.m. | Ilość zam. w okr. 12 m-cy | Cena jedn. netto w zł | VAT % | Wartość zamówienia netto w zł | Wartość zamówienia brutto w zł
I. | Endoproteza stawu biodrowego bezcementowa
1 | Trzpień ze stopu tytanowego, prosty, zwężający się dystalnie, prostokątny w przekroju na całej długości, w opcji kołnierzowy i bezkołnierzowy oraz w opcji standard, coxa vara i high offset; uniwersalny dla biodra prawego i lewego, na całej długości pokryty hydroksyapatytem (średnia grubość 155µm); długość trzpienia od 115mm do 190mm i prostokątnym przekroju poprzecznym od 8mm do 20mm. Dla typu Coxa Vara ze 125° kątem szyjki w rozmiarach od 130mm do 170mm długości. Trzpień posiada na całej powierzchni wzdłużne i poprzeczne nacięcia umożliwiające bardzo dobrą pierwotna stabilizację. Szyjka polerowana, spłaszczona w płaszczyźnie A/P. W opcji trzpień dysplastyczny w opcji kołnierzowej i bezkołnierzowej,o długości 10 mm. |  | szt. | 110 |  |  | 0
2 | Panewka hemisferyczna, bezcementowa typu "press-fit", wykonana ze stopu tytanowego posiadająca uniwersalny mechanizm osadzania wkładek polietylenowych i ceramicznych, bezotworowa oraz z możliwością zastosowania 3 śrub mocujących. Średnica zewnętrzna panewki 48-66mm ze skokiem co 2mm w opcji z panewka 38-46 wielootworowa z możliwością użycia 5-7 śrub (w zależności od rozmiaru) |  | szt. | 110 |  |  | 0
3 | Panewka hemisferyczna, bezcementowa, pokryta porowatym tytanem o zaawansowanej strukturze 3D micro i macro struktur, typu "press-fit", posiadająca uniwersalny mechanizm osadzania wkładek polietylenowych i ceramicznych, bezotworowa oraz z możliwością zastosowania 3 śrub mocujących. Średnica zewnętrzna panewki 48-66mm ze skokiem co 2mm w opcji z panewka 38-46 wielootworowa z możliwością użycia 5-7 śrub (w zależności od rozmiaru) |  | szt. | 5 |  |  | 0
4 | Wkładka polietylenowa crosslink o średnicy wewnętrznej 28mm w rozmiarach 44-66 neutralna oraz z okapem w rozmiarach 48-66; o średnicy wewn. 32 neutralna i z reorientacją dziesięciostopniową 52-66 oraz o średnicy wewn. 36mm w rozmiarach 56-66mm neutralna oraz w rozmiarach 52-66mm z dziesięciostopniową reorientacją |  | szt. | 110 |  |  | 0
5 | Wkładka polietylenowa moderate-crosslink o średnicy wewnętrznej: 28mm neutralna i lateralizowana 4mm z reorientacją 10° w rozmiarach 44 - 66mm, z kołnierzem i lateralizowana 4mm w rozmiarach 48 - 66mm; 32mm neutralna, lateralizowana 4mm i lateralizowana 4mm z reorientacją 10° w rozmiarach 48 - 76mm i z kołnierzem w rozmiarach 52 - 76mm; 36mm neutralna, lateralizowana 4mm i lateralizowana 4mm z reorientacją 10° w rozmiarach 52 - 76mm i z kołnierzem w rozmiarach 56 - 76mm; 40mm neutralna, lateralizowana 4mm i lateralizowana 4mm z reorientacją 10° w rozmiarach 56 - 76mm. |  | szt. | 5 |  |  | 0
6 | Głowa metalowa o średnicy 22,2 mm, 28 mm, 32 mm CoCr, 2 długości dla rozmiaru 22,2, 4 długości szyjki dla rozmiaru 28, 3 długości szyjki dla rozmiaru 32, konus 12/14 |  | szt. | 110 |  |  | 0
7 | Opcjonalnie wkładka w całości ceramiczna umożliwiająca artykulację ceramika-ceramika i metal-ceramika o średnicy głów 28 mm, 32 mm, 36 mm. Wybór śródoperacyjny. |  | szt. | 10 |  |  | 0
8 | Opcjonalnie głowa ceramiczna o średnicy 28 mm, 32 mm, 36 mm w minimum 3 długościach szyjki |  | szt. | 30 |  |  | 0
9 | Opcjonalnie śruba do panewki o długości od 20-50 mm ze skokiem co 5 mm. |  | szt. | 1 |  |  | 0
10 | Opcjonalnie zaślepka do panewki |  | szt. | 1 |  |  | 0
II. | Systemy rewizyjne stawu biodrowego | [5 empty] | 0
1 | Podkładki rewizyjne uzupełniające rozległe ubytki kostne panewki, o kształcie zapewniającym większą powierzchnię kontaktu z kością oraz implantem panewki, wykonane z porowatego tytanu o gąbczastej strukturze, w opcji półkolistej posiadające dodatkowe prostopadłe i kierunkowe otwory umożliwiające mocowanie podkładki do kości panewki za pomocą śruby o średnicy 5.5mm i długości od 25mm do 70mm; system umożliwia jednoczesne mocowanie podkładek półkolistych do implantu panewki za pomocą: śruby do kości gąbczastej o średnicy 6,5mm, śruby do kości gąbczastej o średnicy 6,5mm i cementu kostnego oraz cementu kostnego; podkładki występujące w grubościach 10mm, 15mm, 20mm i 30mm dla panewek w rozmiarach od 50 mm do 72 mm; opcji podkładki skrzydełkowe (neutralny, lewy i prawy) występujące w rozmiarze 56, 62, 68mm. System zawiera dedykowane narzędzia wraz z przymiarami wyposażone w komplet raszpli umożliwiających opracowanie miejsca podkładki pod konkretny wymiar implantu. |  | szt. | 3 |  |  | 0
2 | Panewka rewizyjna, bezcementowa, typu press-fit, hemisferyczna, wielootworowa, dostępna w rozmiarach 48-72mm. Panewka posiada uniwersalny mechanizm umożliwiający osadzenie wkładki polietylenowej lub ceramicznej w dostępnych rozmiarach |  | szt. | 3 |  |  | 0
3 | Panewka rewizyjna, bezcementowa, typu press-fit, hemisferyczna, pokryta porowatą okładziną w formie nieregularnych szorstkich blaszek tytanu z dodatkowymi prostopadłymi otworami, dostępna w rozmiarach 54-80mm lub panewka rewizyjna z pogłębieniem bocznym (lateralizacja od 4 do 6mm), z dodatkowymi prostopadłymi otworami, w rozmiarach 54-72mm. Panewki posiadają uniwersalny mechanizm umożliwiający osadzenie wkładki polietylenowej lub ceramicznej w dostępnych rozmiarach |  | szt. | 3 |  |  | 0
4 | Wkład polietylenowy z polietylenu wysokiej gęstości, z pierścieniem tytanowym, w rozmiarach 54-76mm, ze skokiem co 2mm, o średnicy wewnętrznej 28mm i 32mm. Wkład zatrzaskowy, antyluksacyjny, zapobiegający zwichaniu się protezy. Kompatybilny z panewkami Pinnacle |  | szt. | 3 |  |  | 0
5 | Trzpień rewizyjny - wykonany ze stopu tytanowego, prosty, nieanatomiczny, zwężający się dystalnie, bezkołnierzowy, pokryty hydroxyapatytem na całej długości, w minimum 9 rozmiarach, od 180 do 230mm, typu High Offset w 9 rozmiarach, od 180 do 230mm o prostokątnym przekroju poprzeczym, posiadający nacięcia wzdłużne i poprzeczne umożliwiające bardzo dobrą pierwotną stabilizację. Trzpienie muszą posiadać szczeliny w części dystalnej zwiększające elastyczność. Stożek 12/14 |  | szt. | 3 |  |  | 0
III. | Cementowa endoproteza stawu biodrowego z opcją użycia głowy bipolarnej | [5 empty] | 0
1 | Trzpień cementowy stalowy, gładki, prosty, uniwersalny, bezkołnierzowy, min. w 10 rozmiarach, od 115 mm do 190 mm z możliwością trzpieni Standard i High Offset. Stożek trzpienia 12/14 |  | szt. | 15 |  |  | 0
2 | Panewka cementowana, polietylenowa o średnicy wewnętrznej: 28mm w rozmiarach 40 - 53 mm; 32mm w rozmiarach 47 - 53mm. Panewka posiada znacznik radiologiczny i anatomiczny kołnierz dookólny z możliwością docinania. |  | szt. | 15 |  |  | 0
3 | Głowa metalowa o średnicy 28 mm, 32 mm w min. 3 rozmiarach długości szyjki |  | szt. | 15 |  |  | 0
4 | Głowa bipolarna o podwójnej artykulacji (metal- polietylen-metal) wykorzystująca dodatkową artykulację w celu zmniejszenia zużycia panewki; składająca się z metalowej głowy wewnętrznej Articul/Eze o średnicy 22,225mm w 2 dł. szyjki lub 28mm w 5 dł. szyjki oraz metalowej głowy zewnętrznej posiadającej eliptyczny kształt, o dodatnim mimośrodzie, zapewniającej prawidłowe anatomiczne położenie i właściwe rozmieszczenie działających sił; dostępna w 23 rozmiarach (39mm-65mm) dla głowy wewnętrznej o średnicy 28mm oraz w 19 rozmiarach (39mm-57mm) dla głowy wewnętrznej o średnicy 22,225mm; głowa wewnętrzna pasująca na stożek 12/14 |  | szt. | 15 |  |  | 0
5 | Korek do blokowania kanału kości |  | szt. | 15 |  |  | 0
Wykonawca zobowiązuje się do wszystkich zadań: - utworzyć u zamawiającego mini bank implantów, - uzupełniać zużyte implanty zgodnie z deklarowanym terminem, - użyczyć wraz z wszczepami systemy do implantacji i serwis narzędzi,
[5 empty] | RAZEM |  | 0
(opatrzyć elektronicznym podpisem kwalifikowanym osoby uprawnionej do składania oświadczeń woli w imieniu wykonawcy)

## Pak. 5-płytki i śruby
Załącznik nr 2
Pakiet nr 5. Płytki i śruby do złamań kości ręki i stopy
L.p. | Przedmiot zamówienia | Producent i kod produktu | j.m. | Ilość zam. w okr. 12 m-cy | Cena jedn. netto w zł | VAT % | Wartość zamówienia netto w zł | Wartość zamówienia brutto w zł
I | Implanty do zaopatrywania złamań w obrębie kości paliczków, profil 0.6 mm.
1. | Śruby tytanowe, korowe, średnica 1.5 mm dł. 4-24 mm. Otwór heksagonalny w głowie śruby. |  | szt. | 60 |  |  | 0
2. | Śruby tytanowe, korowe, średnica 1.2 mm, dł. 4-20 mm. Otwór heksagonalny w głowie śruby. |  | szt. | 100 |  |  | 0
3. | Śruby tytanowe, korowe, pomocnicze, średnica 1.8 mm, dł. 6 i 10 mm. Otwór heksagonalny w głowie śruby. |  | szt. | 5 |  |  | 0
4. | Płyty tytanowe, pod śruby 1.2 mm, 1.5 mm, prosta 4, 6 otworowe. |  | szt. | 3 |  |  | 0
5. | Płyty tytanowe, pod śruby 1.2 mm, 1.5 mm, w kształcie litery T 7,8,10 otworowe, Y 6 otworowe. |  | szt. | 3 |  |  | 0
6. | Płyty tytanowe, pod śruby 1.2 mm, 1.5 mm, w kształcie litery L 5 otworowe |  | szt. | 3 |  |  | 0
7. | Płyty tytanowe, kompresyjne, pod śruby 1.2 mm, 1.5 mm, z 2 haczykami do złamań awulsyjnych paliczka, jednootworowe. |  | szt. | 3 |  |  | 0
8. | Płyty tytanowe, pod śruby 1.2 mm, 1.5 mm, dwurzędowe 4 otworowe. |  | szt. | 3 |  |  | 0
9. | Płyty tytanowe, pod śruby 1.2 mm, 1.5 mm, dwurzędowe 6 otworowe. |  | szt. | 3 |  |  | 0
10. | Płyty tytanowe, pod śruby 1.2 mm, 1.5 mm, dwurzędowe 8 otworowe. |  | szt. | 3 |  |  | 0
11. | Płyty tytanowe, pod śruby 1.2 mm, 1.5 mm, dwurzędowe 10,12 otworowe. |  | szt. | 3 |  |  | 0
12. | Wiertła |  | szt. | 3 |  |  | 0
II | Implanty do zaopatrywania złamań w obrębie kości śródręcza, profil 1,0 mm i 1,3 mm, nieblokowane i blokowane. Blokowane - pozwalające na wprowadzenie śruby w zakresie kąta +/- 15 stopni, blokowanie w systemie trójpunktowego bezgwintowego blokowania na docisk.
1 | Śruby tytanowe, korowe, średnica 2.0 mm dł. 4-30 mm; średnica 2.3 mm dł. 5-34 mm. Otwór heksagonalny w głowie śruby. |  | szt. | 230 |  |  | 0
2 | Śruby tytanowe, korowe, pomocnicza, średnica 2.5 mm dł. 6 i 10 mm. Otwór heksagonalny w głowie śruby. |  | szt. | 10 |  |  | 0
3 | Śruby tytanowe, blokowane, średnica 2.0 mm dł. 6-30 mm. Bezgwintowa głowa śruby. Otwór heksagonalny w głowie śruby. |  | szt. | 400 |  |  | 0
4 | Płyty tytanowe, pod śruby 2.0 mm, 2.3 mm, profil 1.0 mm, prosta 4,6 otworowa. |  | szt. | 6 |  |  | 0
5 | Płyty tytanowe, pod śruby 2.0 mm, 2.3 mm, profil 1.0 mm, w kształcie litery T 6,7 otworowe, Y 7 otworowe oraz kompresyjne, w kształcie litery T 11 otworowe. |  | szt. | 6 |  |  | 0
6 | Płyty tytanowe, pod śruby 2.0 mm, 2.3 mm, profil 1.0 mm, w kształcie litery L 6 otworowe |  | szt. | 6 |  |  | 0
7 | Płyty tytanowe, pod śruby 2.0 mm, 2.3 mm, profil 1.0 mm, dwurzędowe 4 otworowe. |  | szt. | 6 |  |  | 0
8 | Płyty tytanowe, pod śruby 2.0 mm, 2.3 mm, profil 1.0 mm, dwurzędowe 6 otworowe. |  | szt. | 6 |  |  | 0
9 | Płyty tytanowe, pod śruby 2.0 mm, 2.3 mm, profil 1.0 mm, dwurzędowe 8,10 otworowe. |  | szt. | 6 |  |  | 0
10 | Płyty tytanowe, pod śruby 2.0 mm, 2.3 mm, profil 1.0 mm, proste 6 otworowe oraz profil 1.3 mm, proste 4,5,6 otworowe, blokowane. |  | szt. | 10 |  |  | 0
11 | Płyty tytanowe, pod śruby 2.0 mm, 2.3 mm, profil 1.3 mm, proste 8 otworowe, blokowane. |  | szt. | 6 |  |  | 0
12 | Płyty tytanowe, pod śruby 2.0 mm, 2.3 mm, profil 1.0 mm, w kształcie litery L 6 otworowe oraz profil 1.3 mm, w kształcie litery L 6 otworowe, blokowane. |  | szt. | 6 |  |  | 0
13 | Płyty tytanowe, pod śruby 2.0 mm, 2.3 mm, profil 1.3 mm, w kształcie litery L 10 otworowe, blokowane. |  | szt. | 10 |  |  | 0
14 | Płyty tytanowe, pod śruby 2.0 mm, 2.3 mm, profil 1.0 mm, w kształcie litery T 6, 7 otworowe, Y 7 otworowe oraz profil 1.3 mm, w kształcie litery T 7 otworowe, blokowane. |  | szt. | 10 |  |  | 0
15 | Płyty tytanowe, pod śruby 2.0 mm, 2.3 mm, profil 1.3 mm, w kształcie litery T 10 otworowe, blokowane. |  | szt. | 10 |  |  | 0
16 | Płyty tytanowe, pod śruby 2.0 mm, 2.3 mm, profil 1.3 mm, proste 8 otworowe, w kształcie litery T 9 otworowe, blokowane. |  | szt. | 10 |  |  | 0
17 | Płyty tytanowe, pod śruby 2.0 mm, 2.3 mm, profil 1.3 mm, segmentowe 6 otworowe, blokowane |  | szt. | 10 |  |  | 0
18 | Płyty tytanowe, pod śruby 2.0 mm, 2.3 mm, profil 1.0 mm, dwurzędowe 4 otworowe oraz profil 1.3 mm, dwurzędowe 4 otworowe blokowane. |  | szt. | 6 |  |  | 0
19 | Płyty tytanowe, pod śruby 2.0 mm, 2.3 mm, profil 1.0 mm, dwurzędowe 6 otworowe oraz profil 1.3 mm, dwurzędowe 6 otworowe, blokowane. |  | szt. | 6 |  |  | 0
20 | Płyty tytanowe, pod śruby 2.0 mm, 2.3 mm, profil 1.0 mm, dwurzędowe 8 otworowe oraz profil 1.3 mm, dwurzędowe 8 otworowe, blokowane |  | szt. | 4 |  |  | 0
21 | Płyty tytanowe, pod śruby 2.0 mm, 2.3 mm, profil 1.0 mm, dwurzędowe 12 otworowe, blokowane. |  | szt. | 2 |  |  | 0
22 | Wiertła |  | szt. | 6 |  |  | 0
III | Implanty pod śruby 2.0 mm, do artrodezy nadgarstka. Blokowane - pozwalające na wprowadzenie śruby w zakresie kąta +/- 15 stopni, blokowanie w systemie trójpunktowego bezgwintowego blokowania na docisk.
1 | Płyty tytanowe, pod śruby 2.0 mm, profil 1.4 mm, anatomicznie ukształtowane, do częściowej artrodezy nadgarstka, 8, 12 otworowe, blokowane. |  | szt. | 2 |  |  | 0
IV | Implanty pod śruby 2.5 mm, do artrodezy nadgarstka. Blokowane - pozwalające na wprowadzenie śruby w zakresie kąta +/- 15 stopni, blokowanie w systemie trójpunktowego bezgwintowego blokowania na docisk.
1 | Płyty tytanowe, pod śruby 2.5 mm, profil 2.4 mm, anatomicznie ukształtowane, do pełnej artrodezy nadgarstka, (między kością promieniową a dalszym szeregiem kości nadgarstka), mała i duża, 18 i 19 otworowe, blokowane. |  | szt. | 2 |  |  | 0
2 | Płyty tytanowe, pod śruby 2.5 mm, profil 1.6 mm, anatomicznie ukształtowane, do częściowej artrodezy nadgarstka, grzbietowa (między kością promieniową a kością łódeczkowatą i księżycowatą), lewa i prawa, 11 otworowe, blokowane. |  | szt. | 2 |  |  | 0
V | Implanty pod śruby 2.0 mm, do głowy kości promieniowej. Blokowane - pozwalające na wprowadzenie śruby w zakresie kąta +/- 15 stopni, blokowanie w systemie trójpunktowego bezgwintowego blokowania na docisk.
1 | Płyty tytanowe, pod śruby 2.0 mm, profil 1.4 mm, anatomicznie ukształtowane, do złamań głowy kości promieniowej, obejmujące i podpierajace 10 i 11 otworowe, blokowane. |  | szt. | 4 |  |  | 0
2 | Wiertła |  | szt. | 2 |  |  | 0
VI | Implanty pod śruby 2.5 mm, do złamań dalszej nasady kości promieniowej. Blokowane - pozwalające na wprowadzenie śruby w zakresie kąta +/- 15 stopni, blokowanie w systemie trójpunktowego bezgwintowego blokowania na docisk.
1 | Śruby tytanowe, korowe, średnica 2.5 mm dł. 8-34 mm. Otwór heksagonalny w głowie śruby. |  | szt. | 150 |  |  | 0
2 | Śruby tytanowe, blokowane, średnica 2.5 mm dł. 8-34 mm. Bezgwintowa głowa śruby. Otwór heksagonalny w głowie śruby. |  | szt. | 400 |  |  | 0
3 | Płyty tytanowe, dłoniowe, profil 1.6 mm, 11 otworowe, długie; szerokie, krótkie 14 otworowe; szerokie, długie 15 otworowe; wąskie, krótkie 12 otworowe; wąskie, długie 13 otworowe oraz typu watershed line, profil 2,0 mm krótkie 13 otworowe, długie 15 otworowe, blokowane. |  | szt. | 80 |  |  | 0
4 | Płyty tytanowe, dłoniowe, profil 2.0 mm, w kształcie litery T 9 i 11 otworowe, blokowane. |  | szt. | 10 |  |  | 0
5 | Płyty tytanowe, dłoniowe, profil 1.6 mm, z flapem 12,13,14,15 otworowe, blokowane. |  | szt. | 10 |  |  | 0
6 | Płyty tytanowe, dłoniowe, do złamań obejmujących trzon kości, zmienny profil 1.8-3.2 mm, z 1 otworem do wykonywania kompresji, 20 otworowe. |  | szt. | 4 |  |  | 0
7 | Płyty tytanowe, dłoniowe, do złamań obejmujących trzon kości, zmienny profil 1.8-3.2 mm, z 2 otworami do wykonywania kompresji, 25 otworowe. |  | szt. | 4 |  |  | 0
8 | Płyty tytanowe, dłoniowe, do złamań obejmujących trzon kości, zmienny profil 1.8-3.2 mm, z 3 otworami do wykonywania kompresji, 29 otworowe. |  | szt. | 4 |  |  | 0
9 | Płyty tytanowe, profil 1.3 mm, do małych fragmentów, proste 5 otworowe, w kształcie T,L 6 otworowe oraz profil 1,6 mm anatomicznie ukształtowane 5 otworowe, blokowane. |  | szt. | 4 |  |  | 0
10 | Płyty tytanowe, profil 1.6 mm, anatomicznie ukształtowane, do małych fragmentów, proste 6 otworowa; w kształcie litery T 7 otworowe, blokowane. |  | szt. | 2 |  |  | 0
11 | Płyty tytanowe, profil 1.6 mm, anatomicznie ukształtowane, do małych fragmentów, w kształcie litery L 8 otworowe, blokowane. |  | szt. | 2 |  |  | 0
12 | Płyty tytanowe, profil 2.0 mm, anatomicznie ukształtowane, typu watershed line; z wycięciem na FPL; krótkie 10 otworowe oraz bez wycięcia 10 i 11 otworowe, dłoniowe, blokowane. |  | szt. | 2 |  |  | 0
13 | Płyty tytanowe, profil 2.0 mm, anatomicznie ukształtowane, typu watershed line; z wycięciem na FPL; długie 12 otworowe oraz bez wycięcia 12 i 13 otworowe, dłoniowe, blokowane. |  | szt. | 2 |  |  | 0
14 | Płyty tytanowe, profil 2.0 mm, anatomicznie ukształtowane, typu watershed line, krótkie i długie; szerokie, 13 i 15 otworowe, dłoniowe, blokowane. |  | szt. | 2 |  |  | 0
15 | Płyty tytanowe, profil 1.8 mm, z flapem pod śruby samowiercące 1.5 mm, anatomicznie ukształtowane, 13 otworowe, dłoniowe, blokowane. |  | szt. | 2 |  |  | 0
16 | Płyty tytanowe, profil 1.6 mm, z 2 haczykami, anatomicznie ukształtowane, typu lunate facet, 7 otworowe, dłoniowe, blokowane. |  | szt. | 2 |  |  | 0
17 | Płyty tytanowe, profil 1.6 mm, anatomicznie ukształtowane, 12 otworowe, w kształcie litery H, grzbietowe, blokowane. |  | szt. | 6 |  |  | 0
18 | Wiertła |  | szt. | 10 |  |  | 0
VII | Implanty pod śruby 2.5 i 2,8 mm, do złamań dalszej nasady łokciowej. Blokowane - pozwalające na wprowadzenie śruby w zakresie kąta +/- 15 stopni, blokowanie w systemie trójpunktowego bezgwintowego blokowania na docisk.
1 | Płyty tytanowe, pod śruby 2.8 mm, profil 0.5-1.6 mm, 6 otworowe, blokowane. |  | szt. | 2 |  |  | 0
2 | Płyty tytanowe, pod śruby 2.5 mm, profil 1.6 mm, anatomicznie ukształtowane, w kształcie litery Y 7 otworowe, do dalszej nasady kości łokciowej, blokowane. |  | szt. | 6 |  |  | 0
3 | Płyty tytanowe, pod śruby 2.5 mm, profil 1.6 mm, anatomicznie ukształtowane, w kształcie litery Y 10 otworowe, do dalszej nasady kości łokciowej, blokowane. |  | szt. | 6 |  |  | 0
4 | Płyty tytanowe, profil 1.6 mm, proste 7 otworowe, anatomicznie wygięte 7 otworowe, prawe i lewe, blokowane. |  | szt. | 6 |  |  | 0
5 | Płyty tytanowe, profil 1.6 mm, proste 10 otworowe, anatomicznie wygięte 10 otworowe, prawe i lewe, blokowane. |  | szt. | 6 |  |  | 0
6 | Płyty tytanowe, pod śruby 2.5 mm, profil 3.2 mm, do skrócenia kości łokciowej, 10 otworowe, wyposażone w bloczki umożliwiające docięcie kości pod kątem 45 oraz 90 stopni, blokowane. |  |  | 6 |  |  | 0
7 | Śruby dedykowane do uzyskania czasowej kompresji w płycie do skrócenia kości łokciowej. |  |  | 6 |  |  | 0
8 | Ostrza dedykowane do mechanizmu systemu do skrócenia kości łokciowej, grubość 0.4 mm, pakowane po 5 szt w opakowaniu, sterylne, z końcówką do systemu napędu Stryker / NSK; ConMed / Linvatec Hall / MicroAire / S&N Dyonics; Synthes /Zimmer UPS - do wyboru Zamawiającego. |  | szt. | 6 |  |  | 0
VIII | Implanty pod śruby 2,8 mm, do złamań dalszej nasady kości ramiennej. Blokowane - pozwalające na wprowadzenie śruby w zakresie kąta +/- 15 stopni, blokowanie w systemie trójpunktowego bezgwintowego blokowania na docisk. | [5 empty] | 0
1 | Płyty tytanowe, profil 1.6-3.4 mm, anatomicznie wygięte, krókie, 10, 15 otworowe, prawe i lewe, blokowane. |  | szt. | 6 |  |  | 0
2 | Płyty tytanowe, profil 1.6-3.4 mm, anatomicznie wygięte, średnie, 12, 17 otworowe, prawe i lewe, blokowane. |  | szt. | 4 |  |  | 0
3 | Płyty tytanowe, profil 1.6-3.4 mm, anatomicznie wygięte, 17, 18 i 21 otworowe, prawe i lewe, blokowane. |  | szt. | 4 |  |  | 0
4 | Śruby tytanowe, blokowane, średnica 2.8 mm, długość 8-75 mm. Bezgwintowa głowa śruby. Otwór heksagonalny w głowie śruby. |  | szt. | 50 |  |  | 0
5 | Śruby tytanowe, korowe, średnica 2.8 mm, długość 8-75 mm oraz korowe ciągnące dł. 40-75 mm. Otwór heksagonalny w głowie śruby. |  | szt. | 20 |  |  | 0
6 | Wiertła |  | szt. | 6 |  |  | 0
IX | Implanty do zaopatrywania złamań w obrębie kości pięty, i kości stopy Blokowane - pozwalające na wprowadzenie śruby w zakresie kąta +/- 15 stopni, blokowanie w systemie trójpunktowego bezgwintowego blokowania na docisk.
1 | Płyty tytanowe, pod śruby 3.5 mm, profil 2.0 mm, anatomicznie ukształtowane, 12 i 13 otworowe, blokowane. |  | szt. | 20 |  |  | 0
2 | Śruby tytanowe, blokowane, średnica 3.5 mm dł. 16-60 mm. Bezgwintowa głowa śruby. Otwór heksagonalny w głowie śruby. |  | szt. | 130 |  |  | 0
3 | Śruby tytanowe, korowe, średnica 3.5 mm dł. 16-60 mm. Otwór heksagonalny w głowie śruby. |  | szt. | 30 |  |  | 0
4 | Płyty tytanowe, pod śruby 2.8 mm, profil 1.6 mm, dwurzędowe, 11 i 12 otworowe. |  | szt. | 6 |  |  | 0
5 | Płyty tytanowe, pod śruby 2.8 mm, profil 1.6 mm, w krztałcie litery T 7, 9 otworowe. |  | szt. | 6 |  |  | 0
6 | Płyty tytanowe, pod śruby 2.8 mm, profil 1.6 mm, dwurzędowe, 6 otworowe. |  | szt. | 6 |  |  | 0
7 | Płyty tytanowe, pod śruby 2.8 mm, profil 1.6 mm, proste 4,6 otworowe. |  | szt. | 6 |  |  | 0
8 | Płyty tytanowe, pod śruby 2.8 mm, profil 1.6 mm, proste 8 otworowe. |  |  | 6 |  |  | 0
9 | Śruby tytanowe, blokowane, średnica 2.8 mm, długość 8-45 mm. Bezgwintowa głowa śruby. Otwór heksagonalny w głowie śruby. |  | szt. | 80 |  |  | 0
10 | Śruby tytanowe, korowe, średnica 2.8 mm, długość 8-45 mm. Otwór heksagonalny w głowie śruby. |  | szt. | 80 |  |  | 0
11 | Wiertła |  | szt. | 3 |  |  | 0
X | Implanty do zaopatrywania złamań oraz korekcji w obrębie kości stopy, pod śruby 2.8 mm. Blokowane - pozwalające na wprowadzenie śruby w zakresie kąta +/- 15 stopni, blokowanie w systemie trójpunktowego bezgwintowego blokowania na docisk.
1 | Płyty tytanowe, profil 1.6 mm, anatomicznie ukształtowane, do korekcji w obrębie kości stopy (MTP), 7 otworowe, w tym 1 otwór kompresyjny, z wygięciem grzbietowym 0,5,10 stopni, prawe, lewe; blokowane. |  | szt. | 4 |  |  | 0
2 | Płyty tytanowe, profil 1.6 mm, anatomicznie ukształtowane, do korekcji w obrębie kości stopy, rewizyjne, 9 otworowe w tym 1 otwór kompresyjny; z wygięciem grzbietowym 5,10 stopni, prawe, lewe, blokowane. |  | szt. | 4 |  |  | 0
3 | Płyty tytanowe, profil 1.6 mm, anatomicznie ukształtowane, do korekcji w obrębie kości stopy (TMT-1), 7 otworowe, w tym 1 otwór pod śruby 4.0 mm oraz 1 otwór kompresyjny; przyśrodkowe, prawe, lewe, blokowane. |  | szt. | 4 |  |  | 0
4 | Płyty tytanowe, profil 1.6 mm, anatomicznie ukształtowane, do korekcji w obrębie kości stopy (TMT-1), 6 otworowe, podeszwowe, prawe, lewe, blokowane. |  | szt. | 4 |  |  | 0
5 | Śruby tytanowe, korowe, średnica 4.0 mm, długość 28-45 mm, częściowo nagwintowana. Otwór heksagonalny w głowie śruby. |  | szt. | 40 |  |  | 0
6 | Śruby tytanowe, blokowane, średnica 2.8 mm, długość 8-45 mm. Bezgwintowa głowa śruby. Otwór heksagonalny w głowie śruby. |  | szt. | 40 |  |  | 0
7 | Śruby tytanowe, korowe, średnica 2.8 mm, długość 8-45 mm. Otwór heksagonalny w głowie śruby. |  | szt. | 40 |  |  | 0
| Wiertła |  | szt. | 3
XI | Śruby tytanowe kaniulowane samo-wiercące i samo-gwintujące
1 | Śruby tytanowe, kaniulowane, kompresyjne, samowiercące, typu Herberta, średnica 2.2 mm, dł. 10-40mm, z długim oraz z krótkim gwintem; skok co 1 oraz 2 mm, pod druty Kirschnera 0.8 mm. |  | szt. | 30 |  |  | 0
2 | Druty Kirschnera 0.8 mm, długość 100 mm, 10 szt w opakowaniu. |  | szt. | 20 |  |  | 0
3 | Śruby tytanowe, kaniulowane, kompresyjne, samowiercące, typu Herberta, średnica 3.0 mm; dł. 10-40mm, z długim oraz z krótkim gwintem; skok co 1 oraz 2 mm, pod druty Kirschnera 1.1 mm. |  | szt. | 30 |  |  | 0
4 | Druty Kirschnera 0.8, 1.1 mm, długość 100 mm, 10 szt w opakowaniu. |  | szt. | 20 |  |  | 0
5 | Śruby tytanowe, kaniulowane, z krótkim i długim gwintem - z efektem kompresji, oraz z pelnym gwintem - bez efektu kompresji; średnica 5.0 mm, dł. 24-70 mm, skok co 2 i co 5 mm, otwór heksagonalny w głowie śruby. Pod druty Kirschnera 1.6 mm. |  | szt. | 20 |  |  | 0
6 | Druty Kirschnera 1.6 mm, długość 200 mm, 10 szt w opakowaniu. |  | szt. | 20 |  |  | 0
7 | Śruby tytanowe, kaniulowane, z krótkim i długim gwintem - z efektem kompresji, oraz z pelnym gwintem - bez efektu kompresji; średnica 7.0 mm, dł. 40-140 mm, skok co 5 i co 10 mm, otwór heksagonalny w głowie śruby. Pod druty Kirchnera 2.2 mm. |  | szt. | 20 |  |  | 0
8 | Druty Kirschnera 2.2 mm, długość 250 mm, 10 szt w opakowaniu. |  | szt. | 50 |  |  | 0
9 | Śruby tytanowe, korowe, średnica 2.0 mm, dł. 10-13 mm oraz średnica 2.8 mm, dł. 16-24 mm, samowiercące, częściowo nagwintowane. Otwór heksagonalny w głowie śruby. |  | szt. | 10 |  |  | 0
10 | Śruby tytanowe, korowe, średnica 2.0 mm dł. 10-13 mm, samowiercące, częściowo nagwintowane, typu snapp-off. Otwór heksagonalny w głowie śruby. |  | szt. | 10 |  |  | 0
Wykonawca zobowiązuje się do zadań I-VI, VII pkt 2-3 oraz 6-8, IX pkt 4-11, X, XI pkt 1-8 : - utworzyć u zamawiającego mini bank implantów, - uzupełniać zużyte implanty zgodnie z deklarowanym terminem, - użyczyć wraz z wszczepami systemy do implantacji i serwis narzędzi, Dla pozostałych zadań i pkt. dostawa w terminie 48H
[5 empty] | RAZEM |  | 0
(opatrzyć elektronicznym podpisem kwalifikowanym osoby uprawnionej do składania oświadczeń woli w imieniu wykonawcy)

## Pak. 6-ostrza do piły
Załącznik nr 2
Pakiet nr 6. Ostrza wymienne do piły oscylacyjnej
L.p. | Przedmiot zamówienia | Wymagania | Producent i kod produktu | j.m. | Ilość zam. w okr. 12 m-cy | Cena jedn. netto w zł | VAT % | Wartość zamówienia netto w zł | Wartość zamówienia brutto w zł
1. | Ostrza do piły TRS produkcji Synthes | ostrze 46/25 x 6.0 x 0.6/0.4 mm, do piły oscylacyjnej ze złączką AO/ASIF |  | szt. | 30 |  |  | 0
2. | Ostrza do piły TRS produkcji Synthes | ostrze 46/25 x 10 x 0.6/0.4 mm, do piły oscylacyjnej ze złączką AO/ASIF |  | szt. | 30 |  |  | 0
3. | Ostrza do piły TRS produkcji Synthes | ostrze 111/90 x 19 - 12.5 x 1.27 mm, do piły oscylacyjnej |  | szt. | 30 |  |  | 0
4. | Ostrza do piły TRS produkcji Synthes | ostrze 111/90 x 12.5 x 1.27 mm, do piły oscylacyjnej |  | szt. | 30 |  |  | 0
5. | Ostrza do piły TRS produkcji Synthes | ostrze 116/95 x 25 x 1.27 mm, do piły oscylacyjnej |  | szt. | 30 |  |  | 0
Wykonawca zobowiązuje się do wszystkich poz. 1-5: - uzupełniać zużyte elementy zgodnie z deklarowanym terminem,
[6 empty] | RAZEM |  | 0
(opatrzyć elektronicznym podpisem kwalifikowanym osoby uprawnionej do składania oświadczeń woli w imieniu wykonawcy)

## Pak. 7-artro kolana,barku,biod
Załącznik nr 2
Pakiet nr 7. Artroskopia stawu kolanowego, biodrowego i barku
L.p. | Przedmiot zamówienia | Producent i kod produktu | j.m. | Ilość zam. w okr. 12 m-cy | Cena jedn. netto w zł | VAT % | Wartość zamówienia netto w zł | Wartość zamówienia brutto w zł
I. | Staw kolanowy
1. | Podłużna płytka z czterema otworami wykonana ze stopu tytanu pozwalająca na zawieszenie przeszczepu w kanale udowym. Płytka jest trwale bezwęzłowo związana z pętlą plecioną poliestrową o wysokiej wytrzymałości (min. 1000N). Długość pętli od 15-60 mm. Skok pętli co 5 mm. Implant zawiera dwie fabryczne nitki o grubościach #2 i #5 służące do przeciągnięcia i obrócenia implantu w kanale udowym. Zamiennie wymaga się dostarczenia płytki na trwałe związanej z podwójną pętlą w rozm. 20-60 mm, skok co 5 mm do więzadł właściwego rzepki. Do krótkich przeszczepów - implant bez pętli umożliwiający zawieszenie przeszczepu bezpośrednio na płytce w przypadku krótkiego kanału w kości udowej, otwarty z jednej strony w rozmiarach: 5,6,7,8 i 9mm. |  | szt. | 40 |  |  | 0
2 | Biowchłanialana śruba PLLA z hydroksyapatytem ( HA) oraz śruba z polimeru PEEK (Polieteroeteroketon) o średnicach 6, 7, 8, 9, 10, 11, 12 mm i długościach 20-25-30-35mm, w tym również lewoskrętne |  | szt. | 40 |  |  | 0
3 | Drut nitynolowy 1,2 mm x 18", prowadzący, do śruby PEEK lub biowchłanialnej, sterylny, 5 szt. w opakowaniu zbiorczym. |  | szt. | 40 |  |  | 0
4 | Śruby tytanowe z głową lub bez, z gwintem oszczędzającym przeszczep w rozmiarach 7-11 mm i długościach 20-40 mm |  | szt. | 40 |  |  | 0
5 | Drut nitynolowy 2 mm x 30cm, prowadzący, do śrubtytanowych, sterylny, 6 szt. w opakowaniu zbiorczym. |  | szt. | 40 |  |  | 0
6 | Drut kierunkowy, wiercący o średnicy 2.4 mm x 381 mm z oczkiem |  | szt. | 40 |  |  | 0
7 | Wiertło kaniulowane o średnicy 4.5 mm |  | szt. | 40 |  |  | 0
8 | Zestaw do szycia łąkotki technika all-inside. System składający się z dwóch implantów PEEK, połączonych za pomocą polietylenowego, niewchłanialnego, wzmocnionego szwu 2-0. Szew posiada samozaciskowy węzeł umożliwiający zmniejszanie dystansu pomiędzy implantami. Implanty załadowane są rzędowo w pojedynczą, półotwartą, jednorazową igłę. Igła z podziałką posiada regulowany ogranicznik zabezpieczający jej zbyt głębokie wbicie w łąkotkę. Implanty wypychane są z igły poza jamę stawu za pomocą pierścieniowego spustu na rękojeści z jednoczesnym sygnałem dźwiękowym. Kąty zagięcia igieł : 0, 12, 27 stopni. |  | szt. | 12 |  |  | 0
9 | Obcinacz nici oraz spychacz węzłów wraz z dołączoną metalowa prowadnicą, kaniulą do prowadzenia igły z implantami. Prosty. |  | szt. | 12 |  |  | 0
10 | Sterylny zestaw do szycia przedniego rogu łąkotki, metodą outside-in , składający się z : 1. Igła prosta do przeprowadzania nici – szt 2 2. Igła wygięta do przeprowadzania nici – szt 2 3. Igła z pętlą z drutu nitynylowego do przeprowadzania nici – szt 2 |  | szt. | 12 |  |  | 0
11 | Płytka z 8 otworami wykonana ze stopu tytanu o kształcie prostokąta z zaokrąglonymi bokami o dł. 12mm na stałe połączona z grubą pętlą chroniącą przeszczep, z nici niewchłanialnej UHMWP, pozwalającą na zawieszenie przeszczepu w kanale udowym oraz z nici do przeciągnięcia implantu na zewnętrzną korówkę. System pdwóch pętli do podciągnięcia przeszczepu musi posiadać możliwość redukcji długości pętli w zakresie 90 mm - 10 mm za pomocą jednej ręki. Implant wstępnie załadowany na kartonik, ułatwiający założenie przeszczepu. |  | szt. | 12 |  |  | 0
12 | Płytka dodatkowa do zabiegów rewizyjnych wydłużona 20mm stanowiąca nakładkę na bazową płytkę |  | szt. | 40 |  |  | 0
II. | Staw barkowy
1. | Instrument jednorazowy do przewlekania i manipulacji szwami w trakcie zabiegu artroskopowego, o katach zagięcia 45st. prawy; 45st. lewy; 45st. w górę; 70st. haczykowaty oraz prosty zaopatrzony w 2 nitki polipropylenowe |  | szt. | 15 |  |  | 0
2. | Kaniule jednorazowe (10 szt. w opakowaniu), sztywne lub giętkie, posiadające skręt na całej długości, zaopatrzone w zawór oraz posiadające system podtrzymywania nitek, o rozmiarach od 4,5mm do 8,5mm (4,5; 5,5; 6; 7; 8; 8,5mm) i długościach od 45 do 90mm (45; 55; 72; 90) |  | szt. | 6 |  |  | 0
3. | Kotwica z materiału biowchłanialnego z hydroksyapatytem, wbijana o średnicy 2,3 mm i 2,9 mm zaopatrzona w 1 nić #2 ( średnica 2.3 mm i 2,9 mm) bądź 2 nici #2 ( średnica 2.9 mm) , niewchłanialne, polietylenowe, plecione oraz jednorazowy aplikator. Kotwica przeznaczona do stawu barkowego, małych stawów jak i stawu biodrowego dzięki przedłużonej rękojeści. |  | szt. | 12 |  |  | 0
4. | Kotwica z materiału PEEK, wbijana o średnicy 2,3 mm,zaopatrzona w 1 nić #2 , niewchłanialną, polietylenową, plecioną oraz w jednorazowy aplikator. Kotwica przeznaczona do rekonstrukcji obrąbka stawu barkowego oraz biodrowego. |  | szt. | 12 |  |  | 0
5. | Kotwica niewchłanialna, bezwęzłowa, wbijana wykonana z materiału PEEK niewidocznego dla promieni Rentgena o średnicy 4,5mm , 5,5mm przeznaczona do dwurzędowej rekonstrukcji stożka rotatorów zaopatrzona w jednorazowy aplikator. Kotwica ta umożliwia kontrolę napięcia nitek po całkowitym zaimplantowaniu oraz korektę napięcia nawet po jej całkowitym zablokowaniu. Mocowanie nitek w środku kotwicy. |  | szt. | 12 |  |  | 0
6 | Miękka kotwica o średnicy 1,7 mm lub 1,9 mm z plecionki poliestrowej #5, załadowana jedną nicią #2(1,7 mm) lub dwiema nićmi #1(1,9 mm), wyposażona w system zabezpieczający przed przypadkowym założeniem kotwicy oraz sygnał dzwiękowy CLICK oznajmiający prawidłowe założenie kotwicy. Loża pod kotwicę o długości max. 20 mm, również kotwica XL z jedną nicią #2 o przedłużonym wprowadzaczu, do rekonstrukcji obrąbka w biodrze. |  | szt. | 12 |  |  | 0
7 | Wiertło 1.7 mm dedykowane do miękkiej kotwicy 1,7 mm |  | szt. | 12 |  |  | 0
8 | Wiertło 1.9 mm dedykowane do miękkiej kotwicy 1,9 mm |  | szt. | 12 |  |  | 0
9 | Kotwica tytanowa do rekonstrukcji stożka rotatorów, samogwintująca (wkręcana), o średnicy 4.5mm, 5.0mm, 5.5mm lub 6.5 mm z wydłużonym ostrym końcem ułatwiającym zaimplantowanie, zaopatrzona w 2 lub 3 nitki niewchłanialne, polietylenowe, plecione oraz w jednorazowy aplikator |  | szt. | 6 |  |  | 0
10 | Kotwica tytanowa do rekonstrukcji obrąbka barkowego, samogwintująca (wkręcana ) o średnicy 2.8mm zaopatrzona w szew, niewchłanialny, polietylenowy, pleciony oraz w jednorazowy aplikator |  | szt. | 6 |  |  | 0
11 | Kotwica niewchłaniana wbijano-wkręcana, wykonana z materiału PEEK niewidocznego dla promieni RTG, o średnicy 4,5; 5,5; 6,5mm zaopatrzona w 2 lub 3 nitki niewchłaniane(rozmiary 5,5; 6,5mm), polietylenowe, plecione oraz w jednorazowy aplikator. Po wkręceniu gwint licujący z korówką kości |  | szt. | 6 |  |  | 0
III. | Staw biodrowy
1. | Zestaw jednorazowych igieł do szycia łąkotki metodą outside-in |  | szt. | 5 |  |  | 0
2. | Końcówki do piły Smith & Nephew (saw blade (ostrza) 9,4mm x 25,5mm x 0,04mm) 6 sztuk w opakowaniu |  | op. | 5 |  |  | 0
Wykonawca zobowiązuje się do wszystkich zadań: - utworzyć u zamawiającego mini bank implantów, -uzupełniać zużyte implanty zgodnie z deklarowanym terminem, - użyczyć wraz z wszczepami systemy do implantacji i serwis narzędzi,
[5 empty] | RAZEM |  | 0
(opatrzyć elektronicznym podpisem kwalifikowanym osoby uprawnionej do składania oświadczeń woli w imieniu wykonawcy)

## Pak. 8-gwoździe śródsz.
Załącznik nr 2
Pakiet nr 8. Gwoździe śródszpikowe tytanowe
L.p. | Przedmiot zamówienia | Producent i kod produktu | j.m. | Ilość zam. w okr. 12 m-cy | Cena jedn. netto w zł | VAT % | Wartość zamówienia netto w zł | Wartość zamówienia brutto w zł
I. | Gwóźdź rekonstrukcyjny przezskrętarzowy - zestaw: |  | szt.
1. | gwóźdź tytanowy do bliższej nasady kości udowej, blokowany rekonstrukcyjny do złamań przezskrętarzowych. Gwóźdź o średnicy 9-12mm i długości 240mm z anatomicznym kątem ugięcia 6°. Z możliwością blokowania statycznego lub dynamicznego w części dalszej i kątach CCD: 125°, 130°, 135°. Gwóźdź uniwersalny do prawej i lewej nogi. |  | szt. | 15 |  |  | 0
2. | śruba doszyjkowa z ostrzem heliakalnym (spiralno-nożowym), z wewnętrznym mechanizmem blokującym, zapobiegającym rotacji głowy kości udowej; długość od 80mm do 120mm z przeskokiem co 5mm |  | szt. | 15 |  |  | 0
3. | zaślepka o przewyższeniu: 0mm, 5mm, 10mm, 15mm |  | szt. | 15 |  |  | 0
4. | śruba dystalna 4,9mm w długości: od 26mm do 100mm z przeskokiem co 2mm, z gniazdem gwiazdkowym |  | szt. | 15 |  |  | 0
II. | Gwóźdź rekonstrukcyjny przezskrętarzowy - zestaw: |  | szt.
1. | gwóźdź tytanowy do bliższej nasady kości udowej, blokowany rekonstrukcyjny do złamań przezskrętarzowych. Gwóźdź o średnicy 9,10,12 i 14mm i długości 300-420mm (co 20mm) z anatomicznym kątem ugięcia 6° (krzywa ugięcia 1500mm), z możliwością blokowania statycznego lub dynamicznego w części dalszej i kątach CCD: 125°, 130°, 135°. Gwóźdź uniwersalny do prawej i lewej nogi. |  | szt. | 12 |  |  | 0
2. | śruba doszyjkowa z ostrzem heliakalnym (spiralno-nożowym), z wewnętrznym mechanizmem blokującym, zapobiegającym rotacji głowy kości udowej; długość od 80mm do 120mm z przeskokiem co 5mm |  | szt. | 12 |  |  | 0
3. | zaślepka o przewyższeniu: 0mm, 5mm, 10mm, 15mm |  | szt. | 12 |  |  | 0
4. | śruba dystalna 4,9mm w długości: od 26mm do 100mm z przeskokiem co 2mm, z gniazdem gwiazdkowym |  | szt. | 12 |  |  | 0
III. | Gwóźdź udowy kaniulowany - zestaw: |  | szt.
1. | gwóźdź udowy, blokowany, kaniulowany, tytanowy z możliwością implantowania antegrade i retrograde przy użyciu tego samego implantu. Możliwość blokowania z użyciem śruby spiralnej oraz wielopłaszczyznowego blokowania dystalnego. Zarówno w części proksymalnej jak i dystalnej podłużne otwory umożliwiające dynamizację. Średnica gwoździa 9,10,11,12,13,14 i 15mm w długościach 300-480mm (co 20mm). Gwóźdź uniwersalny do prawej i lewej kończyny |  | szt. | 15 |  |  | 0
2. | zaślepka o przewyższeniu: 0mm, 5mm, 10mm, 15mm |  | szt. | 15 |  |  | 0
3. | cztery (4) śruby regulujące, samogwintujące, korowe, średnica 5,0 i 6,0mm, z gniazdem gwiazdkowym, długości od 26 do 100mm |  | szt. | 60 |  |  | 0
IV. | Gwóźdź piszczelowy kaniulowany tytanowy - zestaw: |  | szt.
1. | gwóźdź tytanowy podudziowy, umożliwiający zaopatrzenie złamań w obrębie zarówno dalszej jak i bliższej nasady piszczeli. Możliwość wielopłaszczyznowego blokowania proksymalnego za pomocą śrub gąbczasto-korowych posiadajacych w części gwint korowy a w części gwint gąbczasty oraz wielopłaszczyznowego blokowania dystalnego. Gwóźdź w rozmiarach od 255 do 465mm ze skokiem co 15mm, średnica gw.:8,9,10,11,12,13mm. Gwóźdź uniwersalny do prawej i lewej nogi |  | szt. | 18 |  |  | 0
2. | zaślepka o przewyższeniu: 0mm, 5mm, 10mm, 15mm oraz zaślepka do blokowania śruby gąbczasto-korowej |  | szt. | 18 |  |  | 0
3. | cztery (4) śruby regulujące, samogwintujące, korowe, średnica 4,0mm w długości 18-80mm (co 2mm), 5,0mm w długości 26-100mm (co 2mm) i gąbczasto-korowe w długości od 30-90mm (co 5mm) |  | szt. | 120 |  |  | 0
V. | Gwóźdź udowy tytanowy, kaniulowany, boczny - zestaw: |  | szt.
1. | Gwóźdź udowy, blokowany kaniulowany, tytanowy. Proksymalne ugięcie umożliwiające założenie z dostępu bocznego w stosunku do krętarza większego. Promień ugięcia gwoździa w projekcji A/P – 1.5 m. Gwóźdź z możliwością blokowania proksymalnego 120 stopni antegrade. Możliwość wielopłaszczyznowego blokowania dystalnego. Możliwość blokowania proksymalnego z użyciem dwóch śrub doszyjkowych, umożliwiających leczenie złamań podkrętarzowych. Gwoździe do prawej i lewej nogi. Gwóźdź w rozmiarach od 300mm do 480 mm ze skokiem, co 20mm. Średnica gwoździ: od 9mm do 16mm, ze skokiem, co 1mm. |  | szt. | 6 |  |  | 0
2. | zaślepka o przewyższeniu: 0mm, 5mm, 10mm, 15mm, 20mm |  | szt. | 6 |  |  | 0
3. | cztery (4) śruby blokujące, tytanowe, samogwintujące, średnica 5,00 mm lub 6,00 mm, długości od 26 do 100mm |  | szt. | 24 |  |  | 0
4. | możliwość zastosowania śruby doszyjkowej o średnicy 6.5mm w długości od 60mm do 130 mm |  | szt. | 2 |  |  | 0
VI. | Gwóźdź śródszpikowy ramienny - zestaw: |  | szt.
1. | gwóźdź sterylny śródszpikowy ramienny, blokowany, tytanowy, kaniulowany z ugięciem lateralnym w części bliższej. Możliwośćimplantacji retrograde i antegrade. Możliwość wielopłaszczyznowego blokowania dystalnego. Możliwość zastosowania śruby spiralnej przy blokowaniu proksymalnym. Instrumentarium z możliwością śródoperacyjnej kompresji odłamów za pomocą śruby kompresyjnej. Gwóźdź uniwersalny do prawej i lewej ręki, o średnicy 7,9 i 11mm w długościach 150mm oraz 190-320mm (co 10mm) |  | szt. | 6 |  |  | 0
2. | zaślepka o przedłużeniu: 0mm, 5mm, 10mm, 15mm |  | szt. | 6 |  |  | 0
3. | cztery (4) śruby blokujące, tytanowe, średnica 4,0mm, długości od 18 do 80mm (co 2mm) |  | szt. | 24 |  |  | 0
Wykonawca zobowiązuje się do wszystkich zadań (I,II,III,IV,V,VI): - utworzyć u zamawiającego mini bank implantów, - uzupełniać zużyte implanty zgodnie z deklarowanym terminem, - użyczyć wraz z wszczepami systemy do implantacji i serwis narzędzi.
[5 empty] | RAZEM |  | 0
(opatrzyć elektronicznym podpisem kwalifikowanym osoby uprawnionej do składania oświadczeń woli w imieniu wykonawcy)

## Pak. 9-płytki prof.
Załącznik nr 2
Pakiet nr 9. Płytki profilowane
L.p. | Przedmiot zamówienia | Producent i kod produktu | j.m. | Ilość zam. w okr. 12 m-cy | Cena jedn. netto w zł | VAT % | Wartość zamówienia netto w zł | Wartość zamówienia brutto w zł
I. | Płytka wyprofilowana od strony kości, blokująco-kompresyjna, wyposażona w otwory dwufunkcyjne nie wymagające zaślepek/przejściówek, otwory blokująco-kompresyjne do śrub blokujących lub korowych/gąbczastych, na końcach otwory do drutów Korschnera, w płycie przynasadowej jeden koniec o zmniejszonej grubości dopasowanej do okolic przynasadowych. Otwory owalne gwintowane, zastosowanie alternatywnie śrub blokowanych i korowych/gąbczastych 3.5/4mm. Śruby blokujące 3.5mm wkręcane za pomocą śrubokręta dynamometrycznego 1,5Nm, a blokujące 2.7 z dynamometrem 0,8Nm, stalowe | [6 empty] | 0
1. | Płytka prosta, długość 59-163mm, od 4 do 12 otworów |  | szt. | 10 |  |  | 0
2. | Płytka prosta rekonstrukcyjna, długość 70-315mm, od 5 do 22 otworów |  | szt. | 10 |  |  | 0
3. | Płytki tabularne (półkoliste), długość 28-148mm, od 2 do 12 otworów |  | szt. | 10 |  |  | 0
4. | Płytka hakowa do bliższej nasady kości łokciowej (wyrostek łokciowy), dalszej nasady kości strzałkowej. W głowie płyty otwór, prowadzące śruby korowe pod różnymi kątami - w różnych kierunkach o śr. 3,5mm oraz dwa haki wygięte do spodu płyty umożliwiające mocne zakotwiczenie w korówce |  | szt. | 2 |  |  | 0
5. | Płytka do bliższego końca kości ramiennej, w głowie płytki otwory prowadzące śruby pod różnymi kątami - w różnych kierunkach oraz otwory do wstępnej stabilizacji drutami Kirschnera oraz przyszycie nićmi elementów stożka rotatora, długość płytki 110-290mm, ilość otworów w trzonie 3-13, 9 otw. w głowie |  | szt. | 6 |  |  | 0
6. | Płytka do złamań w obrębie bliższego końca kości piszczelowej od strony bocznej i przyśrodkowej: płytki boczne o dług. 81-237mm, od 4 do 16 otworów w trzonie i 4 w głowie, płytki prawe i lewe; płytki przyśrodkowe o dług. 93-301mm, od 4 do 20 otworów w trzonie i 3 otwory w głowie, płytki prawe i lewe |  | szt. | 12 |  |  | 0
7. | Płytka do dalszej nasady kości piszczelowej od strony przedniobocznej i przyśrodkowej: płyta przyśrodkowa niskoprofilowa, płyty prawe i lewe, długość 109-239mm, od 4 do 14 otworów w trzonie i 8 otw. w głowie płytki; płyta przednioboczna, prawa i lewa, długość 80-288mm, od 5 do 21 otworów w trzonie i 6 otw. w głowie płytki; płytka przednioboczna i przyśrodkowa, płyta uniwersalna, długość 147-173mm, od 7 do 9 otworów w trzonie, płyta posiada ramiona, które można doginać i przycinać do anatomii i potrzeb danego przypadku, 17 otw. w głowie |  | szt. | 12 |  |  | 0
8. | Płytka rekonstrukcyjna o niskim profilu do złamań kości piętowej, koralikowy kształt płyty-owalne obrysy poszczególnych segmentów płyty, wszystkie krawędzie zaokrąglone, otwory gwintowane, 15 otw. oraz elementy pozwalające zagiąć płytkę naokoło kości piętowej, prawa i lewa, długości 64-81mm, grubości 1,3mm |  | szt. | 4 |  |  | 0
9. | Płyta do kości piętowej, nieblokowana, długości 60-70mm, 14 otworów |  | szt. | 6 |  |  | 0
10. | Płyta stalowa górnoprzednia do złamań obojczyka: płyta anatomiczna, kształtowa, długość 94-120mm, od 6 do 8 otworów, prawa i lewa, płyta anatomiczna, kształtowa, długość 69-145mm, od 3 do 8 otw. w trzonie, boczne przedłużenie na śruby blokowane 2.7/2.4 - 6 otworów |  | szt. | 6 |  |  | 0
11. | Płytki do dalszej nasady kości ramiennej: płytka tylnoboczna w wariancie bez i z bocznym podparciem i kompresją kłykci, długość płyty 65-208mm, 3-14 otworów w trzonie, dodatkowo w głowie 4-6 otw. na śruby 2.7/2.4; prawe i lewe; płyty przyśrodkowe o dł. 59-201mm, otw. w trzonie 3-14, w głowie 4-6 otw. na śruby 2.7/2.4, prawe i lewe; płyty pozastawowe, dł. 122-302, 4-14 otworów w trzonie, dodatkowo w głowie 5 otw. na śruby 2.7/2.4, prawe i lewe; płytka do wyrostka łokciowego, na trzonie z podcięciami bocznymi i od spodupłyty, dł. 86-216, 2-12 otw. w trzonie |  | szt. | 14 |  |  | 0
12. | Płytki do dalszej nasady kości ramiennej. W głowie płyty znajdują się zagęszczone otwory zbudowane z czterech kolumn gwintowanych z możliwością zastosowania śrub blokowanych zmienno-kątowo z odchyleniem od osi w każdym kierunku o 15 stopni, o średnicy 2.7mm z gwintowaną główką lub alternatywnie standardowe śruby korowe o średnicy 2.4mm. Na trzonie płyty znajdują się otwory dwufunkcyjne, blokująco-kompresyjne z możliwością zastosowania pojedynczej śruby blokującej 3.5mm lub korowej/gąbczastej o średnicy 3.5/4.0mm. Płytki blokowane od strony: grzbietowo-bocznej ( w długości od 75mm do 205mm przy ilości od 3 do 13 otworów w trzonie - płyty z bocznym podparciem lub bez), płytki od strony bocznej ( w długości od 69mm do 199mm , ilość otworów w trzonie od 1 do 11), płytki blokowane od strony przyśrodkowej( w długości od 69mm do 189mm. ilości otworów w trzonie od 1 do 10, płyty dostępne z przedłużeniem lub bez ) ,płytki prawe i lewe. Płytki do wyrostka łokciowego prawe, lewe, 2,4,6,8,10,12 otworów w dł. od 73 do 211 mm |  | szt. | 2 |  |  | 0
13. | Śruba stalowa blokująca 3,5mm, zakładana z użyciem dynamometru zmniejszającym siłę dokręcania, samogwintująca, dł. 10-95mm |  | szt. | 200 |  |  | 0
14. | Śruba stalowa korowa 3,5mm, samogwintująca, dł. 10-130mm |  | szt. | 60 |  |  | 0
15. | Śruba stalowa blokująca 2,7mm, zakładana z użyciem dynamometru zmniejszającym siłę dokręcania, samogwintująca, dł. 6-60mm |  | szt. | 60 |  |  | 0
16. | Śruba stalowa blokująca, zmiennokątowa 2,7mm, zakładana z użyciem dynamometru zmniejszającym siłę dokręcania, samogwintująca, dł. 6-60mm |  | szt. | 10 |  |  | 0
17. | Śruba stalowa korowa 2,4mm, samogwintująca, dł. 6040mm |  | szt. | 10 |  |  | 0
II. | Płytka wyprofilowana od strony kości, blokująco-kompresyjna, wyposażona w otwory dwufunkcyjne nie wymagające zaślepek/przejściówek, otwory blokująco-kompresyjne do śrub blokujących lub korowych/gąbczastych, na końcach otwory do drutów Korschnera, w płycie przynasadowej jeden koniec o zmniejszonej grubości dopasowanej do okolic przynasadowych. Otwory owalne gwintowane, zastosowanie alternatywnie śrub blokowanych i korowych/gąbczastych 4.5/5mm. Śruby blokujące wkręcane za pomocą śrubokręta dynamometrycznego 4,0Nm, stalowe
1. | Płyta 4.5/5.0 do bliższego końca kości piszczelowej: płyty boczne 4.5/5.0, dł. 82-262mm, od 4 do 14 otworów w trzonie i 3 otw. w głowie, płytki prawe i lewe; płyty przyśrodkowe 4.5/5.0, dł. 106-322mm, od 4 do 16 otw. w trzonie i 3 w głowie, płytki lewe i prawe; płyty boczne, dł. 130-300mm, 5-13 otw., prawe i lewe, możliwość założenia płyty techniką miniinwazyjną z użyciem przeziernej prowadnicy |  | szt. | 10 |  |  | 0
2. | Płyty 4.5/5.0 do dalszej nasady kości udowej, dł. 156-316mm, 5-13 otworów, możliwość założenia płyty techniką miniinwazyjną z użyciem przeziernej prowadnicy |  | szt. | 4 |  |  | 0
3. | Płyty proste, rekonstrukcyjnej, blokująco – kompresyjna niskoprofilowe oraz o zmniejszonym kontakcie z kością. Materiał stal amagnetyczna. Płyty proste wąskie - długość od 2 do 24 otworów – od 44 do 440mm, proste szerokie -długość od 6 do 20 otworów – od 116 do 368mm Płyty wygięte szerokie - długość od 12 do 18 otworów – od 229 do 336mm. Płyty rekonstrukcyjne, długość od 3 do 16 otworów – od 56 do 303mm |  | szt. | 4 |  |  | 0
4. | Śruba 5.0 blokowana samogwintująca, dł. 14-90mm zakładana z użyciem dynamometru 4.0Nm zmniejszającym siłę dokręcania, śruba około protezowa 5.0 dł. 8-14mm |  | szt. | 100 |  |  | 0
5. | Śruba korowa 4.5 stalowa, samogwintująca, dł. 14-90mm |  | szt. | 50 |  |  | 0
III. | Płytka wyprofilowana od strony kości, blokująca, wyposażona w otwory jednofunkcyjne nie wymagające zaślepek/przejściówek, otwory blokujące do śrub blokujących 5.0, na końcach otwory do drutów Korschnera. Śruby blokujące wkręcane za pomocą śrubokręta dynamometrycznego 4,0Nm, tytanowe, konieczność założenia techniką miniinwazyjną z użyciem przeziernej prowadnicy
1. | Płyta tytanowa do dalszej nasady kości udowej, prawa i lewa, 5-13 otworów w trzonie i 7 otworów w głowie, dł. 156-316mm |  | szt. | 4 |  |  | 0
2. | Płyta tytanowa do bliższej nasady kości piszczelowej, prawa i lewa, 5-13 otworów w trzonie i 5 otworów w głowie, dł. 141-301mm |  | szt. | 4 |  |  | 0
3. | Śruba 5.0 blokowana tytanowa samogwintująca, dł. 14-90mm zakładana z użyciem dynamometru 4.0Nm zmniejszającym siłę dokręcania |  | szt. | 30 |  |  | 0
4. | Śruba 5.0 blokowana tytanowa samogwintująca i samotnąca, dł. 14-90mm zakładana z użyciem dynamometru 4.0Nm zmniejszającym siłę dokręcania |  | szt. | 40 |  |  | 0
Wykonawca zobowiązuje się do wszystkich zadań: - utworzyć u zamawiającego mini bank implantów, - uzupełniać zużyte implanty zgodnie z deklarowanym terminem, - użyczyć wraz z wszczepami systemy do implantacji i serwis narzędzi.
[5 empty] | RAZEM |  | 0
(opatrzyć elektronicznym podpisem kwalifikowanym osoby uprawnionej do składania oświadczeń woli w imieniu wykonawcy)

## Pak. 10-biodro pan. dwumobilna
Załącznik nr 2
Pakiet nr 10. Endoproteza pierwotna biodra - panewka dwumobilna
L.p. | Przedmiot zamówienia | Producent i kod produktu | j.m. | Ilość zam. w okr. 12 m-cy | Cena jedn. netto w zł | VAT % | Wartość zamówienia netto w zł | Wartość zamówienia brutto w zł
1. | Panewka dwumobilna, hemisferyczna + 3mm brzeg, bezcementowa, stalowa pokryta porowatym tytanem (150 ± 30 μm) oraz hydroksyapatytem (70 ± 20 μm). Posiada pierścienie koncentryczne na powierzchni zewnętrznej oraz makrostruktury równikowe na przedłużonym brzegu. Szczyt panewki spłaszczony - 0,5mm. Opcja bezotworowa w średnicach 43 - 69mm co 2mm. |  | szt. | 1 |  |  | 0
2 | Panewka dwumobilna, hemisferyczna + 3mm brzeg, bezcementowa, stalowa pokryta porowatym tytanem (150 ± 30 μm) oraz hydroksyapatytem (70 ± 20 μm). Posiada pierścienie koncentryczne na powierzchni zewnętrznej oraz makrostruktury równikowe na przedłużonym brzegu. Szczyt panewki spłaszczony - 0,5mm. Opcja z dodatkową stabilizacją zewnętrzną (ramię biodrowe z jednym otworem na śrubę 5mm) oraz wewnętrzną (dwa pegi kotwiczące). 2 pegi kotwiczące w zestawie z panewką. Panewka dostępna w średnicach 41 - 69mm co 2mm. |  | szt. | 1 |  |  | 0
3 | Panewka dwumobilna, hemisferyczna + 3mm brzeg, bezcementowa, stalowa pokryta porowatym tytanem (150 ± 30 μm) oraz hydroksyapatytem (70 ± 20 μm). Pierścienie koncentryczne na powierzchni zewnętrznej oraz makrostruktury równikowe na przedłużonym brzegu. Szczyt panewki spłaszczony - 0,5mm. Opcja z dodatkową stabilizacją zewnętrzną (2 ramiona biodrowe z dwoma otworami na śrubę 5mm, hak zasłonowy z jednym otworem na śrubę 5mm) oraz wewnętrzną (dwa pegi kotwiczące). 2 pegi kotwiczące w zestawie z panewką. Panewka dostępna w średnicach 43 - 69mm co 2mm. |  | szt. | 1 |  |  | 0
4 | Panewka dwumobilna, hemisferyczna, cementowana, stalowa z rowkami horyzontalnymi i wertykalnymi na całej powierzchni zewnętrznej. Panewka dostępna w średnicach 43 - 63mm co 2mm. |  | szt. | 1 |  |  | 0
5 | Wkładki mobilne z polietylenu o ultrawysokiej masie cząsteczkowej (UHMWPE), dostępne dla dwóch średnic głowy kości udowej: 22,2 mm w rozmiarach 41 - 69mm co 2mm oraz 28 mm w rozmiarach 47 - 69mm co 2mm. Kształt hemisferyczny + 11mm ze zwężeniem wkładki na krawędzi brzegu. |  | szt. | 1 |  |  | 0
6 | Płyta rewizyjna, stalowa w kształcie krzyża o profilu kulistym pozwaljącym na osadzenie dwumobilnej panewki cementowanej. Płyta posiada hak zasłonowy z jednym owtorem na śrubę 5mm oraz kołnierz biodrowy pozwalający na jej stabilizację czterema śrubami 5mm. 6 rozmiarów w wersji lewa i prawa. |  | szt. | 1 |  |  | 0
7 | Stalowa śruba o średnicy 5mm w rozmiarach 20 - 70mm co 5mm. |  | szt. | 1 |  |  | 0
Wykonawca zobowiązuje się do wszystkich pozycji: - dostarczyć zamówione pozycje w terminie 72 godzin - zapewnić pełne instrumentarium do implementacji
[5 empty] | RAZEM |  | 0
(opatrzyć elektronicznym podpisem kwalifikowanym osoby uprawnionej do składania oświadczeń woli w imieniu wykonawcy)

## Pak. 11-płyty i gw.kaniulowane
Załącznik nr 2
Pakiet nr 11. Płyty i gwoździe kaniulowane
L.p. | Przedmiot zamówienia | Producent i kod produktu | j.m. | Ilość zam. w okr. 12 m-cy | Cena jedn. netto w zł | VAT % | Wartość zamówienia netto w zł | Wartość zamówienia brutto w zł
1. | Płyty stalowe blokująco- kompresyjne, wyposażone w podwójne otwory blokowane, nie wymagające zaślepek/przejściówek. Możliwość zastosowania śrub korowych 3.5, blokowanych 3.5 i gąbczastych 4.0. Otwory podwójne obustronnie blokowane z możliwością użycia śrub blokowanych lub korowych. Śruby blokowane wkręcane za pomocą śrubokręta dynamometrycznego
A. | Płyty stalowe 3.5 mm proste blokowane, ilość otworów 4-20, długość 53-261 mm |  | szt. | 15 |  |  | 0
B. | Płyty stalowe 3.5 mm proste rekonstrukcyjne blokowane, ilość otworów 3-22, długość 40-287 mm |  | szt. | 15 |  |  | 0
C. | Płyty stalowe 3.5 mm 1/3 tubular blokowane, ilość otworów 3-14, długość 42-185 mm |  | szt. | 15 |  |  | 0
2. | Stalowa śruba korowa 3.5 w długościach 10-150 mm |  | szt. | 15 |  |  | 0
3. | Stalowa śruba blokowana 3.5 w długościach 12-90 mm |  | szt. | 15 |  |  | 0
4. | Płyta stalowa anatomiczna niskoprofilowa, blokująco- kompresyjna do bliższej nasady kości ramiennej. W głowie płyty otwory na śruby pod różnymi kątami oraz otwory pozwalające na stabilizację za pomocą drutów Kirschnera i przyszycie nićmi stożka rotatora. W części dalszej płytki otwory gwintowane z możliwością zastosowania alternatywnie śrub blokowanych w płytce i korowych. Od strony wierzchniej płyty podcięcia minimalizujące uszkodzenie tkanek. Możiwość użycia w płycie śrub kaniulowanych blokowanych 3.5 mm, kaniulowanych konikalnych 3.5 mm, blokowanych 3.5 mm, blokowanych 2.7 mm z głową 3.5 mm oraz korowych 3.5 mm. Otwory blokowane nie wymagające użycia zaślepek-przejściówek. Śruby blokowane wkręcane za pomocą śrubokręta dynamometrycznego zmniejszającego siłę dokręcania. Płyta prawa/ lewa, ilość otworów 4- 16, długość 90-234 mm. |  | szt. | 15 |  |  | 0
5. | Płyta stalowa anatomiczna niskoprofilowa, blokująco- kompresyjna do bliższej nasady kości piszczelowej od strony bocznej. W głowie płyty otwory na śruby pod różnymi kątami oraz otwory pozwalające na stabilizację za pomocą drutów Kirschnera. W części dalszej płytki otwory gwintowane z możliwością zastosowania alternatywnie śrub blokowanych w płytce i korowych. Od strony wierzchniej płyty podcięcia minimalizujące uszkodzenie tkanek. Możiwość użycia śrub kaniulowanych blokowanych 3.5 mm, kaniulowanych konikalnych 3.5 mm, blokowanych 3.5 mm, blokowanych 2.7 mm z głową 3.5 mm oraz korowych 3.5 mm. Otwory blokowane nie wymagające użycia zaślepek-przejściówek. Śruby blokowane wkręcane za pomocą śrubokręta dynamometrycznego zmniejszającego siłę dokręcania. Płyta prawa/ lewa, ilość otworów 6- 16, długość 104-224 mm. Możliwość założenia płyty techniką miniinwazyjną przy użyciu zewnętrznej przeziernej prowadnicy. |  | szt. | 15 |  |  | 0
6. | Płyta stalowa anatomiczna niskoprofilowa, blokująco- kompresyjna do dalszej nasady kości piszczelowej od strony przyśrodkowej. W głowie płyty otwory na śruby pod różnymi kątami oraz otwory pozwalające na stabilizację za pomocą drutów Kirschnera. W części bliższej płytki otwory gwintowane z możliwością zastosowania alternatywnie śrub blokowanych w płytce i korowych. Od strony wierzchniej płyty podcięcia minimalizujące uszkodzenie tkanek. Możiwość użycia śrub kaniulowanych blokowanych 3.5 mm, kaniulowanych konikalnych 3.5 mm, blokowanych 3.5 mm, blokowanych 2.7 mm z głową 3.5 mm oraz korowych 3.5 mm. Otwory blokowane nie wymagające użycia zaślepek-przejściówek. Śruby blokowane wkręcane za pomocą śrubokręta dynamometrycznego zmniejszającego siłę dokręcania. Płyta prawa/ lewa, ilość otworów 6- 18, długość 120-264 mm. |  | szt. | 15 |  |  | 0
7. | Płyta stalowa anatomiczna niskoprofilowa, blokująco- kompresyjna do dalszej nasady kości piszczelowej od strony bocznej W głowie płyty otwory na śruby pod różnymi kątami oraz otwory pozwalające na stabilizację za pomocą drutów Kirschnera. W części bliższej płytki otwory gwintowane z możliwością zastosowania alternatywnie śrub blokowanych w płytce i korowych. Od strony wierzchniej płyty podcięcia minimalizujące uszkodzenie tkanek. Możiwość użycia śrub kaniulowanych blokowanych 3.5 mm, kaniulowanych konikalnych 3.5 mm, blokowanych 3.5 mm, blokowanych 2.7 mm z głową 3.5 mm oraz korowych 3.5 mm. Otwory blokowane nie wymagające użycia zaślepek-przejściówek. Śruby blokowane wkręcane za pomocą śrubokręta dynamometrycznego zmniejszającego siłę dokręcania. Płyta prawa/ lewa, ilość otworów 6- 18, długość 94-237 mm. |  | szt. | 15 |  |  | 0
8. | Płyta stalowa anatomiczna niskoprofilowa, blokująco- kompresyjna do dalszej nasady kości strzałkowej od strony bocznej W głowie płyty otwory na śruby pod różnymi kątami oraz otwory pozwalające na stabilizację za pomocą drutów Kirschnera. W części bliższej płytki otwory gwintowane z możliwością zastosowania alternatywnie śrub blokowanych w płytce i korowych. Od strony wierzchniej płyty podcięcia minimalizujące uszkodzenie tkanek. Możiwość użycia śrub blokowanych 3.5 mm z głową 2.7 mm ;blokowanych 2.7 mm; konikalnych 2.7 mm; korowych 2.7 mm; korowych 3.5 mm z głową 2.7 mm oraz gąbczastych 4.0. Otwory blokowane nie wymagające użycia zaślepek-przejściówek. Śruby blokowane wkręcane za pomocą śrubokręta dynamometrycznego zmniejszającego siłę dokręcania. Płyta prawa/ lewa, ilość otworów 4- 16, długość 80-236 mm. |  | szt. | 15 |  |  | 0
9. | Płyta stalowa anatomiczna niskoprofilowa, blokująco- kompresyjna do dalszej nasady kości ramiennej. Zestaw płyt umożliwiających mocowanie techniką 90 stopni od strony tylnobocznej i przyśrodkowej; techniką 180 stopni od strony bocznej i przyśrodkowej oraz płyty do bliższej nasady kości łokciowej. W głowie płyty otwory na śruby pod różnymi kątami oraz otwory pozwalające na stabilizację za pomocą drutów Kirschnera. W części bliższej płytki otwory gwintowane z możliwością zastosowania alternatywnie śrub blokowanych w płytce i korowych. Od strony wierzchniej płyty podcięcia minimalizujące uszkodzenie tkanek. Możiwość użycia śrub blokowanych 3.5 mm z głową 2.7 mm; blokowanych 2.7 mm; konikalnych 2.7 mm; korowych 2.7 mm; korowych 3.5 mm z głową 2.7 mm oraz gąbczastych 4.0. Otwory blokowane nie wymagające użycia zaślepek-przejściówek. Śruby blokowane wkręcane za pomocą śrubokręta dynamometrycznego zmniejszającego siłę dokręcania. |  | szt. | 10 |  |  | 0
A. | Płyty tylnoboczne prawe i lewe, ilość otworów 3-19, długość 72-280 mm. |  | szt. | 10 |  |  | 0
B. | Płyty boczne prawe i lewe, ilość otworów 5-15, długość 87-217 mm. |  | szt. | 10 |  |  | 0
C. | Płyty przyśrodkowe prawe i lewe, ilość otworów 3-15, długość 78-234 mm. |  | szt. | 10 |  |  | 0
D. | Płyty przyśrodkowe z krótką głową, prawe i lewe, ilość otworów 3-15, długość 74-230 mm. |  | szt. | 10 |  |  | 0
E. | Płyty do bliższej nasady kości łokciowej, prawe i lewe, ilość otworów 3-15, długość 77-233 mm. |  | szt. | 10 |  |  | 0
10. | Śruba stalowa blokowana o średnicy 3.5 mm kaniulowana w długościach 30-90 mm (co 5 mm) |  | szt. | 20 |  |  | 0
11. | Śruba stalowa konikalna kaniulowana o średnicy 3.5 mm w długościach 30-70 mm (co 5 mm) |  | szt. | 20 |  |  | 0
12. | Śruba stalowa blokowana o średnicy 2.7 mm w długościach 10-60 mm (co 2 mm) |  | szt. | 20 |  |  | 0
13. | Śruby stalowe konikalne o średnicy 2.7 mm w długościach 10-24 mm |  | szt. | 20 |  |  | 0
14. | Śruba stalowa korowa o średnicy 2.7 mm w długościach 10-60 mm( co 2 mm) i 65-70 mm (co 5 mm) |  | szt. | 20 |  |  | 0
15. | Płyta stalowa anatomiczna niskoprofilowa, blokująco- kompresyjna do dalszej nasady kości udowej. W głowie płyty otwory na śruby pod różnymi kątami. W części dalszej płytki otwory gwintowane z możliwością zastosowania alternatywnie śrub blokowanych w płytce i korowych. Od strony wierzchniej płyty podcięcia minimalizujące uszkodzenie tkanek. Możiwość użycia w płycie śrub kaniulowanych blokowanych 5.5 mm, kaniulowanych konikalnych 5.5 mm, blokowanych 4.5 mm, oraz korowych 4.5 mm. Otwory blokowane nie wymagające użycia zaślepek-przejściówek. Śruby blokowane wkręcane za pomocą śrubokręta dynamometrycznego zmniejszającego siłę dokręcania. Płyta prawa/ lewa, ilość otworów 6-20, długość 159-368 mm. Możliwość założenia płyty techniką miniinwazyjną przy użyciu zewnętrznej przeziernej prowadnicy. Płyty prawe i lewe, długość 159, 223, 286, 349, 368 400 mm, ilość otworó 6, 10,14, 18, 20 i 22 |  | szt. | 15 |  |  | 0
16. | Płyta stalowa anatomiczna niskoprofilowa, blokująco- kompresyjna do bliższej nasady kości piszczelowej od strony bocznej. W głowie płyty otwory na śruby pod różnymi kątami oraz otwory pozwalające na stabilizację za pomocą drutów Kirschnera. W części dalszej płytki otwory gwintowane z możliwością zastosowania alternatywnie śrub blokowanych w płytce i korowych. Od strony wierzchniej płyty podcięcia minimalizujące uszkodzenie tkanek. Możiwość użyciaśrub kaniulowanych blokowanych 5.5 mm, kaniulowanych konikalnych 5.5 mm, blokowanych 4.5 mm, oraz korowych 4.5 mm. Otwory blokowane nie wymagające użycia zaślepek-przejściówek. Śruby blokowane wkręcane za pomocą śrubokręta dynamometrycznego zmniejszającego siłę dokręcania. Płyta prawa/ lewa, ilość otworów 6- 16, długość 104-224 mm. Możliwość założenia płyty techniką miniinwazyjną przy użyciu zewnętrznej przeziernej prowadnicy. |  | szt. | 15 |  |  | 0
17. | Stalowa śruba blokowana 4.5 mm w długościach 12-70 mm |  | szt. | 20 |  |  | 0
18. | Stalowa śruba blokowana kaniulowana 5.5 w długościach 30-100 mm |  | szt. | 20 |  |  | 0
19. | Stalowa śruba korowa 4.5 w długościach 14-160 mm |  | szt. | 20 |  |  | 0
20. | Śruba kaniulowana konikalna 5.5 w długościach 50-90 mm |  | szt. | 20 |  |  | 0
21. | Gwóźdź tytanowy, do bliższej nasady kości udowej, blokowany, rekonstrukcyjny. Gwóźdź o bocznym wygięciu w części proksymalnej 4° (w przypadku gwoździ długich krzywa ugięcia 1800 mm), średnica proksymalna gwoździa ø15.6mm. Możliwość blokowania statycznego lub dynamicznego w części dalszej, z dodatkowym wygięciem w części dalszej 3° w płaszczyźnie strzałkowej. Śruba doszyjkowa ø10.5mm z owalnym gwintem podpierającym, minimalizującym ryzyko przemieszczenia lub wycięcia śruby, długość 70 - 130 mm z przeskokiem co 5 mm, samogwintująca. Możliwość zastosowania dodatkowej śruby doszyjkowej ø5mm, w dł. 70-110mm. Zaślepka tytanowa, o przewyższeniu 0 mm, 5 i 10 mm. Śruba dystalna ø5mm, dł. od 20mm do 80 mm. Gwóźdź posiada wewnętrzny mechanizm blokujący, zapobiegający rotacji śruby doszyjkowej. Gwóźdź dostępny w rozmiarach: - 180mm, ø9, ø11, ø13mm, kąt CCD: 125°, 130°, uniwersalny, do prawej i lewej kończyny, Komplet stanowi: gwóźdź + śruba doszyjkowa + śruba antyrotacyjna+zaślepka + śruba dystalna |  | szt. | 15 |  |  | 0
22. | Gwóźdź tytanowy, do bliższej nasady kości udowej, blokowany, rekonstrukcyjny. Gwóźdź o bocznym wygięciu w części proksymalnej 4° (w przypadku gwoździ długich krzywa ugięcia 1800 mm), średnica proksymalna gwoździa ø15.6mm. Możliwość blokowania statycznego lub dynamicznego w części dalszej, z dodatkowym wygięciem w części dalszej 3° w płaszczyźnie strzałkowej. Śruba doszyjkowa ø10.5mm z owalnym gwintem podpierającym, minimalizującym ryzyko przemieszczenia lub wycięcia śruby, długość 70 - 130 mm z przeskokiem co 5 mm, samogwintująca. Możliwość zastosowania dodatkowej śruby doszyjkowej ø5mm, w dł. 70-110mm. Zaślepka tytanowa, o przewyższeniu 0 mm, 5 i 10 mm. Śruba dystalna ø5mm, dł. od 20mm do 80 mm. Gwóźdź posiada wewnętrzny mechanizm blokujący, zapobiegający rotacji śruby doszyjkowej. Gwóźdź dostępny w rozmiarach: - - 260 - 460mm, średnica ø9, ø11, ø13mm, kąt CCD: 125°, 130°, w wersji prawy i lewy, ze skokiem co 20mm. Komplet stanowi: gwóźdź + śruba doszyjkowa + śruba antyrotacyjna+zaślepka + śruba dystalna |  | szt. | 15 |  |  | 0
23. | Gwóźdź kaniulowany tytanowy do leczenia złamań kości udowej z punktem wejścia przez krętarz większy. Gwóźdź o anatomicznym kącie ugięcia 3.1º, średnicy bliższej 12 mm dla gwożdzi o średnicy 8.3 mm i 13 mm dla średnic od 9.3 mm do 14 mm oraz krzywej ugięcia zależnej od długości gwożdzia- dla gwoździ o średnicy 8.3 mm: 1270 mm dla długości 24-34 cm i 1400 mm dla długości 36-40 cm; dla gwoździ o średnicy 9.3 i większej: 1275 mm dla długości 24-34 cm; 1400 mm dla długości 36-42 oraz 1525 dla długości 44-48 cm, w gwoździach o średnicy powyżej 9.3 mm możliwość blokowania statycznego lub dynamicznego w części dalszej, otwór dynamiczny w odległości 17-29 mm od końca gwoździa, dwa otwory statyczne w płaszczyźnie bocznej w odległości 7-12 mm oraz 45-50 mm od końca gwoździa oraz otwór statyczny w płaszczyźnie AP w odległości 34-39 mm od końca gwoździa, wszystkie otwory pod śruby z pełnym lub niepełnym gwintem o średnicy 5.0 mm w długościach 20-60 mm (co 2.5 mm) i 65-100 mm (co 5 mm) . Dla gwoździ o średnicy 8.3 mm dwa otwory statyczne w części dalszej w płaszczyźnie bocznej w odległości 7.5-11.5 mm oraz 17.5- 21.5 mm od końca gwoździa, otwory pod śruby z pełnym lub niepełnym gwintem o średnicy 4.0 mm w długościach 20-60 mm (co 2.5 mm) i 65-100 (co 5 mm). Wszystkie otwory dystalne statyczne pozwalają na uzyskanie stabilności kątowej bez używania dodatkowych elementów. Gwóźdź prawy i lewy o średnicy 8.3, 9.3 i 10- 14 mm w długościach 24-40 cm dla średnicy 8.3 mm oraz 24-48 dla średnicy 9.3 i większych, ze spiralnymi rowkami na gwoździu. Kąt CCD 132º. Dla gwoździa o średnicy 8.3 mm proksymalnie dwa otwory pod śruby doszyjkowe rekonstrukcyjne o średnicy 6.0 mm z pełnym lub niepełnym gwintem w długościach 50- 140 mm (z przeskokiem co 5 mm) oraz otwór ze stabilnością kątową do śruby poprzecznej o średnicy 5.0 z pełnym lub niepełnym gwintem w długościach 20-60 mm (co 2.5 mm) i 65-100 (co 5 mm). Dla gwoździa o średnicy 9.3 mm i większej proksymalnie dwa otwory pod śruby doszyjkowe rekonstrukcyjne oraz dwa otwory po śruby zstępne o średnicy 6.0 mm z pełnym lub niepełnym gwintem w długościach 50- 140 mm (z przeskokiem co 5 mm), oraz otwór ze stabilnością kątową do śruby poprzecznej o średnicy 5.0 z pełnym lub niepełnym gwintem w długościach 20-60 mm (co 2.5 mm) i 65-100 (co 5 mm). Zaślepki o przewyższeniu 0, 5, 10 i 15 mm. Komplet stanowi: gwóźdź + 3 śruby + zaślepka |  | szt. | 15 |  |  | 0
24. | Gwóźdź kaniulowany tytanowy do leczenia złamań kości udowej z punktem wejścia odkolanowym. Gwóźdź o krzywej ugięcia 1275 mm i średnicy dalszej 13 mm. Dystalnie możliwość blokowania statycznego, dwa otwory statyczne w płaszczyźnie skośnej w odległości 23-30 mm oraz 37-44 mm od końca gwoździa oraz dwa otwory statyczne poprzeczne w odległości 9-15 mm i 45-51 mm od końca gwoździa, wszystkie otwory dystalne pod śruby z pełnym lub niepełnym gwintem o średnicy 6.0 mm w długościach 30-110 (co 5 mm), pozwalające na uzyskanie stabilności kątowej bez używania dodatkowych elementów. Gwóźdź uniwersalny o średnicy 10, 11.5 i 13 mm w długościach 16, 20, 24, 28-44 cm (co 2 cm) , z prostymi rowkami na gwoździu. Dla gwoździ krótkich (16, 20 i 24 mm) proksymalnie dwa otwory statyczne i jeden otwór dynamiczny pod śruby o średnicy 5.0 mm z pełnym lub niepełnym gwintem w długościach 20- 60 mm (z przeskokiem co 2,5 mm) i 65-100 (co 5 mm) Dla gwoździ długich (28-44 mm) proksymalnie jeden otwór dynamiczny i jeden otwór statyczny pod śruby z pełnym lub niepełnym gwintem o średnicy 5.0 mm w długościach 20- 60 mm (z przeskokiem co 2,5 mm) i 65-100 (co 5 mm). Wszystkie proksymalne otwory statyczne pozwalają na uzyskanie stabilności kątowej bez używania dodatkowych elementów. Możliwość użycia podkładek w otworach dystalnych oraz zakrętki korowej w najbardziej dystalnym otworze. Zaślepki o przewyższeniu 0, 5, 10 i 15 mm. Komplet stanowi: gwóźdź + 3 śruby + zaślepka |  | szt. | 15 |  |  | 0
25. | Gwóźdź kaniulowany tytanowy do leczenia złamań kości piszczelowej. Gwóźdź o anatomicznym kącie ugięcia bliższego 10º i dalszego 2º. Średnica bliższa gwoździa 11 mm (dla gwoździ o średnicy do 11 mm) oraz potrójne rowki na trzonie (dla średnic powyżej 10.0 mm). Możliwość blokowania statycznego w części dalszej, dwa otwory statyczne w płaszczyźnie bocznej w odległości 5-10 mm oraz 25-30 mm od końca gwoździa oraz otwór statyczny w płaszczyźnie AP w odległości 15-20 mm od końca gwoździa, dla gwoździ o średnicy 8.3 mm wszystkie otwory pod śruby z pełnym lub niepełnym gwintem o średnicy 4.0 mm w długościach 20-60 mm (co 2.5 mm) i 65-100 mm (co 5 mm) a dla gwoździ o średnicy 9.3-14 mm pod śruby z pełnym lub niepełnym gwintem o średnicy 5.0 mm w długościach 20-60 mm (co 2.5 mm) i 65-100 (co 5 mm). Wszystkie otwory dystalne statyczne pozwalają na uzyskanie stabilności kątowej bez używania dodatkowych elementów. Gwóźdź uniwersalny o średnicy 8.3, 9.3 i 10- 14 mm w długościach 24-44 cm. Proksymalnie dwa otwory skośne, otwór dynamiczny oraz otwór do śruby poprzecznej- wszystkie dla śrub o średnicy 5.0 z pełnym lub niepełnym gwintem w długościach 20-60 mm (co 2.5 mm) i 65-100 (co 5 mm) . Wszystkie otwory w części bliższej gwoździa pozwalają na uzyskanie stabilności kątowej bez używania dodatkowych elementów . Zaślepki o przewyższeniu 0, 5, 10 i 15 mm. Komplet stanowi: gwóźdź + 3 śruby + zaślepka |  | szt. | 15 |  |  | 0
Wykonawca zobowiązuje się: - utworzyć u zamawiającego mini bank implantów, - uzupełniać zużyte implanty zgodnie z deklarowanym terminem, - użyczyć wraz z wszczepami systemy do implantacji i serwis narzędzi.
[5 empty] | RAZEM |  | 0
(opatrzyć elektronicznym podpisem kwalifikowanym osoby uprawnionej do składania oświadczeń woli w imieniu wykonawcy)

## Pak. 12-cement i miesz.
Załącznik nr 2
Pakiet nr 12. Cement i mieszalnik próżniowy
L.p. | Przedmiot zamówienia | Producent i kod produktu | j.m. | Ilość zam. w okr. 12 m-cy | Cena jedn. netto w zł | VAT % | Wartość zamówienia netto w zł | Wartość zamówienia brutto w zł
1. | Cement kostny z gentamycyną, sterylizowany tlenkiem etylenu. Oba komponenty barwione. Opakowanie 40g |  | szt. | 100 |  |  | 0
2. | Cement kostny z gentamycyną, sterylizowany tlenkiem etylenu. Oba komponenty barwione. Opakowanie 2x40g |  | szt. | 30 |  |  | 0
3. | Cement kostny z gentamycyną i klindamycyną, sterylizowany tlenkiem etylenu. Oba komponenty barwione. Opakowanie 1x40g |  | szt. | 20 |  |  | 0
4. | Cement kostny z gentamycyną i wankomycyną, sterylizowany tlenkiem etylenu. Oba komponenty barwione. Opakowanie 1x40g |  | szt. | 20 |  |  | 0
5. | Mieszalinik próżniowy do cementu z 1 mieszlnikostrzykawką. Zaopatrzony w prezuryzator udowy. Wąż łączący posiada filtr węglowy i wskaźnik próżni. Rozmiar umożliwiający mieszanie 40-80g cementu |  | szt. | 100 |  |  | 0
6. | Mieszalinik próżniowy do cementu z 2 mieszlnikostrzykawkami. Zaopatrzony w prezuryzator udowy. Wąż łączący posiada filtr węglowy i wskaźnik próżni. Rozmiar umożliwiający mieszanie 40-80g cementu |  | szt. | 30 |  |  | 0
7. | Zestaw do ciśnieniowego płukania kości wraz z odsysaniem. W zestawie dysze o 2 długościach oraz osłonka przeciw rozbryzgowa |  | szt. | 100 |  |  | 0
Wykonawca zobowiązuje się do: - utworzyć u zamawiającego mini bank wyrobów, - uzupełniać zużyte elementy zgodnie z deklarowanym terminem, - dostarczać i serwisować przez czas trwania kontraktu sprzęt do mieszania cementu i płukania: pistolety, pedał ciśnieniowy do sprężonego powietrza i węże łączące z odpowiednimi konektorami.
[5 empty] | RAZEM |  | 0
(opatrzyć elektronicznym podpisem kwalifikowanym osoby uprawnionej do składania oświadczeń woli w imieniu wykonawcy)

## Pak. 13-ACL
Załącznik nr 2
Pakiet nr 13. Zestaw implantów do rekonstrukcji więzadła krzyżowego
L.p. | Przedmiot zamówienia | Producent i kod produktu | j.m. | Ilość zam. w okr. 12 m-cy | Cena jedn. netto w zł | VAT % | Wartość zamówienia netto w zł | Wartość zamówienia brutto w zł
1. | Płytka z 2 otworami wykonana ze stopu tytanu o kształcie prostokata z zaokrąglonymi bokami o dł. 12mm stale połączona z pętlą z nici niewchłanialnej dł. min 50mm pozwalającą na zawieszenie przeszczepu w kanale udowym badż piszczelowym oraz z nici do przeciągnięcia implantu na zewnętrzną korówkę. Pętlą do podciagnięcia przeszczepu z możliwością zmniejszania długości pętli za pomocą lejców – fiksacja przeszczepu w kanale. Możliwość podciągnięcia przeszczepu w lini ciągniętego przeszczepu lub przeciwnie do ciągniętego przeszczepu. Pakowane sterylnie |  | szt. | 30 |  |  | 0
2. | Mocowanie piszczelowe - Implant biowchłanialny typu śruba. Zbudowany w 30 % z dwufosforanu wapnia i w 70% z PLDLA. Śruba o konikalnym kształcie ułatwiającym wprowadzenie z miękkim gwintem na całej długości. Implanty w rozmiarach od 6-10mm. dł 23mm, 8-12mm. dł 28mm oraz 9-12mm. dł 35mm. W celu łatwiejszego i precyzyjniejszego wprowadzania gniazdo śruby stożkowe, sześcioramienne. |  | szt. | 30 |  |  | 0
3. | Drut wiercący o średnicy 2.4mm z okiem i miarką co 5mm, zakończony ostrym grotem. Sterylny |  | szt. | 30 |  |  | 0
4. | Drut celowniczy o średnicy 1,1 i 2,0mm do śrub interferencyjnych biowchłanialnych. Sterylny |  | szt. | 30 |  |  | 0
Zestaw do szycia łąkotek
5. | Zestaw do szycia łąkotki typu all inside. Prowadnica pistoletowa z dwiema igłami zakończonymi bloczkami z materiału niewchłanialanego PEEK, bloczki połączone specjalistyczną nicią do zabiegów ortopedycznych. Prowadnica z systemem do określania miary głębokości wkłucia igieł. Zamiennie System szycia łąkotek all – inside. System zbudowany z dwóch implantów wykonanych z PEEK połączonych ze sobą nierozpuszczalną nicią # 2-0. Implanty założone na dwie igły do przebicia łękotki. Igły z implantami znajdują się w jednym ergonomiczne narzędziu z dwoma przesuwanymi spustami do wbijania poszczególnych implantów. Blokowanie implantu odbywa się poprzez zsunięcie go z podajnika i obrócenie o krawędź igły. Implant zaopatrzony w obrotową kaniule pozwalającą na ustawienie odległości przebicia łąkotki. System umożliwia założenie implantów bez wyciągania rękojeści z kolana. Implant z zaokrąglonymi brzegami o średnicy 1,1mm i długości 5,3mm. Rękojeść zagięta pod kątem 10 stopni. |  | szt. | 8 |  |  | 0
6. | Zestaw do szycia łąkotki metodą inside-outside. System zaopatrzony w dwie igły stalowe połączone ze soba nicią nierozpuszczalną wzmocnioną 2-0. Mozliwość użycia bez lub z joystickiem naprowadzającym. |  | szt. | 8 |  |  | 0
Implanty do rekonstrukcji obrąbka barkowego i stożka rotatorów
7. | Implant niewchłanialny do stabilizacji niestabilności stawu barkowego, wkręt gwintowany na całej długości, o średnicy 2,8mm i długości 11,7mm z nicią wzmacnianą o dwurodzajowej strukturze, polietylenowych włókien wewnętrznych i plecionych poliestrowych włókien zewnętrznych. Podajnik ze znacznikami pozwalającymi na pełną kontrolę i ocenę prawidłowego założenia implantu. |  | szt. | 5 |  |  | 0
8. | Śruby biokompozytowe, o średnicy 3,5mm, 5mm, 6, 5mm i długości 15,5mm z dwiema nićmi poliestrowymi wzmocnionymi typu FiberWire#2,wyposażone w jednorazowy śrubokręt (komplet sterylny). |  | szt. | 5 |  |  | 0
9. | Implant Biokompozytowy lub PEEK do stabilizacji niestabilności stawu barkowego, implant wbijany o srednicy 2,9 lub 3,5mm oraz 4,5mm . Załozony na jednorazowy podajnik ze znacznikiem pozwalającymi na pełną kontrolę i ocenę prawidłowego założenia implantu. |  | szt. | 5 |  |  | 0
10. | Implant Biokompozytowy lub PEEK do stabilizacji stożka rotatorów, implant wkręcany o srednicy 4,75 lub 5,5mm z tytanowym lub PEEKowym tipem do mocowania przeszczepu. Założony na jednorazowy wkrętak ze znacznikiem pozwalającymi na pełną kontrolę i ocenę prawidłowego założenia implantu. |  | szt. | 5 |  |  | 0
11. | Kaniule do barku o średnicy 8mm i dł. 20mm - 50mm. |  | szt. | 15 |  |  | 0
Specjalistyczny szew do zabiegów ortopedycznych
12. | Nici wzmocnione o dwurodzajowej strukturze typu biała/niebieska.W rozmiarach # 2 i # 5. Polietynelowe(UHMWPE) włókna wewnętrzne i plecione poliestrowe włókna zewnętrzne. |  | szt. | 20 |  |  | 0
13. | Nici wzmocnione o dwurodzajowej strukturze typu biała/czarna.W rozmiarach # 2 i # 5. Polietynelowe(UHMWPE) włókna wewnętrzne i plecione poliestrowe włókna zewnętrzne. |  | szt. | 20 |  |  | 0
14. | Nić wzmocniona o dwurodzajowej strukturze typu biało-czarna, niebieska dedykowana do rekonstrukcji stożka rotatorów w technice SpeedBridge. |  | szt. | 8 |  |  | 0
15. | Specjalistyczny szew do zabiegów ortopedycznych, wzmacniany włóknami poliamidowymi. Grubość USP 2. Połowa nici wzmocniona stearyną w celu jej usztywniania. Pakowane po 5 szt. |  | szt. | 8 |  |  | 0
Wykonawca zobowiązuje się: - utworzyć u zamawiającego mini bank implantów, - uzupełniać zużyte implanty zgodnie z deklarowanym terminem, - użyczyć wraz z wszczepami systemy do implantacji i serwis narzędzi,
[5 empty] | RAZEM |  | 0
(opatrzyć elektronicznym podpisem kwalifikowanym osoby uprawnionej do składania oświadczeń woli w imieniu wykonawcy)

## Pak. 14-akcesoria do wieży artr
Załącznik nr 2
Pakiet nr 14. Elementy jednorazowe do wieży artroskopowej
L.p. | Przedmiot zamówienia i wymagania | Producent i kod produktu | j.m. | Ilość zam. w okr. 12 m-cy | Cena jedn. netto w zł | VAT % | Wartość zamówienia netto w zł | Wartość zamówienia brutto w zł
I. Kasety i dreny do pompy Dyonics 25
1 | Dren kasetowy, sterylny, jednorazowy, wersja z ssaniem. kompatybilny z pompą Dyonics 25 przeznaczoną do zabiegów artroskopii ( 3 szt w opak.) |  | op. | 30 |  |  | 0
2 | Dren kasetowy, sterylny, dobowy, wersja z ssaniem. kompatybilny z pompą Dyonics 25 przeznaczoną do zabiegów artroskopii ( 3 szt w opak.) |  | op. | 30 |  |  | 0
3 | Dren jednorazowy, pakowany pojedyńczo, do pacjenta, dołączany do kasety dobowej, kompatybilny z pompą Dyonics 25 przeznaczoną do zabiegów artroskopii ( 12 szt w opak.) |  | op. | 30 |  |  | 0
4 | Oryginalny frez do shavera Dyonics o śr. 3,5mm, 4,5 mm, 5,5mm ( opak. 6 szt.) |  | op. | 30 |  |  | 0
5 | Ostrza do piłki oscylacyjnej, z ogranicznikiem lub bez (6 szt. w opakowaniu) |  | op. | 3 |  |  | 0
II. Dreny do insuflacji | [6 empty] | 0
1 | Dren wielorazowy do insuflacji z podgrzewaniem (do 100 użyć) |  | szt. | 3 |  |  | 0
2 | Dren wielorazowy ssąco-płuczący |  | szt. | 3 |  |  | 0
III. Końcówki do waporyzatora (kompatybilne z posiadanym przez zamawiajacego)
1 | Jednorazowa, sterylna końcówka bipolarna ze ssaniem lub bez, do wyboru w wersji 40°, 60° i 90° zagięcia |  | szt. | 100 |  |  | 0
2 | Jednorazowy, sterylny haczyk monopolarny |  | szt. | 20 |  |  | 0
3 | Elektrody - różne rodzaje do wyboru (w tym elektroda do usuwania chrząstki). Do wyboru elektrody z możliwością mierzenia temperatury w stawie w czasie rzeczywistym w trakcie operacji, przekroczenie nadanej temperatury sygnalizowane alarmem dźwiękowym, temperatura wyświetlana na urządzeniu. |  | szt. | 20 |  |  | 0
Wykonawca zobowiązuje się do: - uzupełniać zużyte elementy zgodnie z deklarowanym terminem,
[5 empty] | RAZEM |  | 0
(opatrzyć elektronicznym podpisem kwalifikowanym osoby uprawnionej do składania oświadczeń woli w imieniu wykonawcy)

## Pak. 15-kompresyjne klamry kost
Załącznik nr 2
Pakiet nr 15. Kompresyjne klamry kostne
L.p. | Przedmiot zamówienia | Producent i kod produktu | j.m. | Ilość zam. w okr. 12 m-cy | Cena jedn. netto w zł | VAT % | Wartość zamówienia netto w zł | Wartość zamówienia brutto w zł
Kompresyjne klamry kostne dedykowane do zespoleń kości stopy , ręki a także i zespoleń fragmentów kostnych w chirurgii urazowej . Wykonane z NiTiNolu - materiału z pamięcią który pod wpływem temperatury ciała wraca do pierwotnego kształtu. Kompresja na pełnej długości ramion implantu daje pełną dwukorówkową stabilność zespolenia. Klamry pakowane sterylnie, wraz z prowadnicami pod wiertła zaaplikowane na podajnikach gotowch do implantacji w różnych rozmiarach i konfiguracjach. Narzędzia do implantacji pakowane sterylnie - bez możliwości resterylizacji, podzielone na zestawy odpowiadające odpowiednim grupom implantów. Narzędzia składają się z min. miarki , wierteł , pinów , kirshnerów , pobijaka, przymiarów rozmiarów klamer lub offsetu.
1. | a) małe – dostepne w długościach mostu od 9 do 13 mm; długości ramion od 7 do 15 mm; o szerokości ramion 1.5mm pod wiertło 2.0mm; |  | szt. | 2 |  |  | 0
| b) średnie – dostepne w długościach mostu od 15 do 18 mm; o długości ramion od 10 do 18 mm; o szerokości ramion 1.5mm pod wiertło 2.0mm i szerokości 1.8mm i 2.0 mm pod wiertło 2.65mm. |  | szt. | 2 |  |  | 0
| d) duże - dostępne w długościach mostu od 20mm do 25mm, o długości ramion od 15mm do 20mm , o szerokości ramion 1.8mm i 2mm pod wiertło 2.65mm. |  | szt. | 2 |  |  | 0
| d) wzmocnione dwu-ramienne - dostępne w długościach mostu od 15mm do 20mm, o długości ramion od 15mm do 20 mm, o szerokości ramion 2.5mm pod wiertło 3.0mm. |  | szt. | 2 |  |  | 0
| e) wzmocnione cztero-ramienne - dostępne w długościach mostu od 25mm do 30mm, o długości ramion - 20 mm, o szerokości ramion 2.5mm pod wiertło 3.0mm. |  | szt. | 2 |  |  | 0
| e) ze skośnym mostem do okolic przystawowych, dostępne w długościach mostu - 9 mm i 11 mm; o długościach ramion: 12/10mm , 15/12mm; o szerokości ramion 1.3x1.5mm pod wiertło 2 mm. |  | szt. | 2 |  |  | 0
| f) z schodkowym mostem - dostępne w długościach mostu: 15mm i 20 mm i długości ramienia 20 mm; o szerokości ramienia 2 mm dla wiertła 2.65mm ; implanty dostępne w róznych wersjach uskoku mostu: 6mm , 8mm i 10 mm. |  | szt. | 2 |  |  | 0
| g) trójramienne posiadające 6 punktów podparcia o długości mostu: 18 i 20mm ; długości ramion 15mm ; max szerokości mostu - 8 mm. Dedykowane wiertło to 2.0mm. Implant dostępny w różnych wersjach przesunięcia mostu : prawym, centralnym, lewym. |  | szt. | 2 |  |  | 0
| h) dedykowane do artrodezy palca młotkowatego, z 6 punktami podparcia w dwóch płaszczyznach. Implanty dostępne w dwóch rodzajach wygięcia : 0 stopni i 10 stopni . Wygięcie 0 stopni dostępne w 3 rozmiarach : małym o długości 17.2mm, średnim o długości 20.2mm, dużym o długości 22mm. ; wygięcie 10 stopni dostępne 3 rozmiarach : małym o długości 17.2mm, średnim o długości 20.2mm, dużym o długości 22mm. Dedykowane wiertło to 2.10 mm. |  | szt. | 2 |  |  | 0
Narzedzia do implantacji
| a) przymiary rozmiaru implantów |  | szt. | 8 |  |  | 0
| b) zestaw narzędzi do klamer kostnych małych, średnich , dużych, z schodkowym mostem, trójramiennych i skośnym mostem . |  | szt. | 8 |  |  | 0
| c) zestaw narzędzi do klamer kostnych wzmocnionych |  | szt. | 8 |  |  | 0
| d) miarka ofseti klamer kostnych z schodkowym mostem |  | szt. | 8 |  |  | 0
| e) zestaw narzędzo do klamer kostnych do artrodezy palca młotkowatego |  | szt. | 8 |  |  | 0
Wykonawca zobowiązuje się do: - utworzyć u zamawiającego mini bank implantów, - uzupełniać zużyte implanty zgodnie z deklarowanym terminem, - użyczyć wraz z wszczepami systemy do implantacji i serwis narzędzi,
[5 empty] | RAZEM |  | 0
(opatrzyć elektronicznym podpisem kwalifikowanym osoby uprawnionej do składania oświadczeń woli w imieniu wykonawcy)

## Pak. 16-Implanty, płyty śruby
Załącznik nr 2
Pakiet nr 16. Implanty, płyty, śruby
L.p. | Przedmiot zamówienia | Producent i kod produktu | j.m. | Ilość zam. w okr. 12 m-cy | Cena jedn. netto w zł | VAT % | Wartość zamówienia netto w zł | Wartość zamówienia brutto w zł
1 | Tytanowe śruby Herberta, kaniulowane z podwójnym gwintem, cześć gwintowana stanowi 30% długości śruby, śruby dostępne w opakowaniach sterylnych i niesterylnych - średnica 2,5mm (długość 8-34mm), - średnica 3,0mm (długość 10-36mm) |  | szt. | 30 |  |  | 0
2 | Tytanowe śruby typu "snap-off" do osteotomii Weila, średnica 2 mm (długości od 10 do 14 mm), średnica 3,0 mm (długości od 13 do 19 mm), ze specjalnym adapterem typu AO do trzymania i wkręcania śruby |  | szt. | 20 |  |  | 0
3 | Klamra stalowa do osteotomii, szerokość 8 i 10 mm (głębokość wprowadzenia 10,5mm) |  | szt. | 20 |  |  | 0
4 | Tytanowe śruby kompresyjne, kaniulowane, bez głowy, gwint na całej długości śruby, - średnica 2,5mm (długość 8-30mm), - średnica 3,5mm (długość12-34mm), - średnica 4,0mm (długość16-50mm) |  | szt. | 5 |  |  | 0
5 | Tytanowe śruby Herberta, kaniulowane, z podwójnym gwintem; - średnica 4,3mm (długość 14-50mm, skok co 2mm), - średnica 4,3mm (długość 55-80mm, skok co 5mm), - średnica 6,5mm (długość 30-120mm, skok co 5mm), gwint na długości 18 mm, - średnica 6,5mm (długość 60-120mm, skok co 5mm), gwint na długości 28mm. |  | szt. | 10 |  |  | 0
6 | Płyta tytanowa do osteotomii nasady bliższej pierwszej kości śródstopia, płytka w kształcie litery L z klinem od 2mm do 7 mm , płytka niskoprofilowa – wysokość 0,5mm, lewa lub prawa. |  | szt. | 2 |  |  | 0
7 | Śruba typu LPS z pełnym gwintem o średnicy 2,3mm w długości od 10 do 30 mm (skok co 2 mm) |  | szt. | 10 |  |  | 0
8 | Śruba typu LPS kaniulowana o średnicy 2,3mm w długości od 10 do 30 mm (skok co 2 mm) |  | szt. | 2 |  |  | 0
9 | Płyta tytanowa do artrodezy stawu śródstopno-paliczkowego palucha, wysokość 1,5mm, płyta prawa i lewa, płyta anatomiczna w trzech długościach, płyta prosta w trzech długościach, zestaw instrumentarium zawierający wielorazowye frezy (reamery) w rozmiarze 16-22 mm |  | szt. | 5 |  |  | 0
10 | Tytanowa płyta dedykowana do operacji Lapidusa, płyta podeszwowa, anatomiczna prawa/lewa, niskoprofilowa, mocowana na 5 śrub (blokowane o średnicy 3,5mm, kompresyjna o średnicy 4,0mm) |  | szt. | 2 |  |  | 0
11 | Tytanowa płyta w kształcie T do operacji Lapidusa, dostępna w dwóch długościach, otwory na śruby blokowane o średnicy 3,5 mm. |  | szt. | 2 |  |  | 0
12 | Tytanowa płyta hakowa do złamań piątej kości śródstopia, otwory na śruby blokowane i nieblokowane - średnica 2,4mm, długość od 8mm do 24mm |  | szt. | 1 |  |  | 0
13 | Tytanowe śruby do złamań piątej kości śródstopia, średnica 4,5mm, 5,5mm, 6,0mm (długość od 40mm do 65mm), średnica kodowana kolorem |  | szt. | 1 |  |  | 0
14 | Tytanowe płyty do zespoleń w obrębie stopy, otwory na śruby blokowane 2,4mm / 3,0mm - płytki proste 2,4mm( 4-,5-,6-,7-,8- otworowe), - płyty proste 3,0mm (2-,4-,5- otworowe), - płyty w kształcie T 2,4mm (3-,4-,5-,6-,7-,8-,9- otworowe), - płyty w kształcie T 3,0mm (3-,4- otworowe), - płyty w kształcie X (małe, średnie, duże), |  | szt. | 5 |  |  | 0
15 | Płyta do złamań kości piętowej, tytanowe, grubość 1,35 mm; otwory pod śruby 3,5mm, 4,0mm, pozwalające na wprowadzenie śruby w zakresie kąta +/- 15 stopni, płyty prawe - cztery rozmiary i lewe - cztery rozmiary, kodowane kolorem, |  | szt. | 1 |  |  | 0
16 | Śruba ze stopu tytanu, blokowana, średnica 2,4mm (długość 8-40mm), średnica 3,0mm (długość 10-40mm), średnica 3,5mm (długość 14-60mm) |  | szt. | 40 |  |  | 0
17 | Śruba ze stopu tytanu, średnica 2,4mm (długość 8-40mm), średnica 3mm(długość 10-40mm), średnica 3,5mm (długość 14-60mm), średnica 4mm (długość 14-60mm), |  | szt. | 40 |  |  | 0
18 | Tytanowe śruby kompresyjne, kaniulowane, - średnica 2,0 mm (długość 8-30 mm), - średnica 2,4 mm (długość 8-36 mm), - średnica 3,0mm (długość 10-50mm), - średnica 4,0mm (długość 14-60mm) |  | szt. | 10 |  |  | 0
19 | Płyta anatomiczna do dalszej nasady kości strzałkowej, płyta lewa i prawa (płyty 4-,5-,6-,8- otworowe), otwory w płytach dostosowane do śrub blokowanych 3,5mm i umiejscowienia implantu (guzika) do rekonstrukcji więzozrostu, w głowie płyty otwory pod śruby o blokowane 2,7mm. |  | szt. | 10 |  |  | 0
20 | Płyta hakowa do dalszej nasady kości strzałkowej, płyta lewa i prawa (płyty 3-,5-,7 - otworowe), otwory w płytach dostosowane do śrub blokowanych 3,5mm i umiejscowienia implantu (guzika) do rekonstrukcji więzozrostu |  | szt. | 2 |  |  | 0
21 | Płyta prosta do kości strzałkowej (płyty 4-,6-,7-,8-,10-,12- otworowe), otwory blokowane, dostosowane do umiejscowienia implantu (guzika) do rekonstrukcji więzozrostu |  | szt. | 10 |  |  | 0
22 | Płyta tubularna (płyty 4-,5-,6-,7-,8-,10-,12- otworowe), otwory blokowane umożliwijące użycie śrub blokowanych 3.5 mm |  | szt. | 10 |  |  | 0
23 | Płyta tubularna (płyty 4-,5-,6-,7-,8-,10-,12- otworowe) |  | szt. | 10 |  |  | 0
24 | Śruby stalowe: - blokowane, średnica 2,7 mm (długość10-30 mm), - korowe, średnica 2,7 mm (długość 10-60 mm), - do kości gąbczastej, średnica 3 mm (długość 10-30 mm), - korowe, średnica 3,5 mm (długość 10-60 mm), - blokowane, średnica 3,5 mm (długość 10-50 mm), - do kości gąbczastej, średnica 4 mm (długość 10-60 mm) |  | szt. | 100 |  |  | 0
25 | Zestaw do augmentacji taśmy zabezpieczającej przy rekonstrukcji więzadła strzałkowo-skokowego przedniego zawierający: kotwica biokompozytowa 3.5mm z taśmą #2 FiberTape, kotwica biokompozytowa 4.75mm, prowadnik 1.35mm, wiertło kaniulowane 2.7 mm, gwintownik do kotwicy 3.5 mm, wiertło 3.4mm, gwintownik do kotwicy 4.75mm |  | szt. | 1 |  |  | 0
26 | Implant do rekonstrukcji więzozrostu piszczelowo-strzałkowego - dwie płytki połączone samozaciskową pętlą, implant w wersji stalowej i tytanowej |  | szt. | 2 |  |  | 0
27 | System do małoinwazyjnego szycia ścięgna piętowego, zestaw sterylny zawierający: - nić chirurgiczna typu #2 FiberWire, długość 97cm - 6 szt. - nić chirurgiczna typu #2 FiberWire z pętlą, długość 102cm - 2 szt. - igła z pętlą, średnica 1,6 mm - 2 szt. |  | szt. | 1 |  |  | 0
28 | System do mocowania ścięgna piętowego zawierający: - kotwica biokompozytowa 4.75mm – 2 szt. - instrument typu SutureLasso - celownik , wiertło 3.5 mm, gwintownik do kotwic 4,75mm, |  | szt. | 1 |  |  | 0
29 | System do rekonstrukcji ścięgna piętowego. Zestaw sterylny zawierający: kotwica 4,75mm z taśmą FiberTape - 2 szt., kotwica 4.75mm - 2 szt. , wiertło 3.5mm, gwintownik do kotwicy 4.75mm, kotwice biokompozytowe i PEEK |  | szt. | 1 |  |  | 0
30 | Klamra kompresyjna nitinolowa w rozmiarze 15 mm x 15 mm, 18 mm x 15 mm, 18 mm x 18/15 mm, 20 mm x 15 mm, 20 mm x 20 mm, 25 mm x 20 mm, 13 mm x 10mm, 15 mm x 12 mm, zestaw sterylny zawierający regulowany podajnik |  | szt. | 2 |  |  | 0
31 | Klamra kompresyjna nitinolowa w rozmiarze 15 mm x 15 mm, 18 mm x 15 mm, 18 mm x 18/15 mm, 20 mm x 15 mm, 20 mm x 20 mm, 25 mm x 20 mm, 9 mm x 7mm, 9 mm x 10 mm,11 mm x 10 mm, zestaw sterylny zawierający regulowany podajnik, celownik, wiertło, pobijak |  | szt. | 2 |  |  | 0
32 | Implant tytanowy w kształcie stożka do stabilizacji stawu podskokowego, średnica 7-12mm, długość 12-16 mm |  | szt. | 5 |  |  | 0
33 | Sruba do tenodezy, materiał PEEK, BioComposite, średnica 4mm, 4,75mm, 5,5mm, 6,25mm, 7mm, 8mm, 9mm |  | szt. | 1 |  |  | 0
34 | Kotwica tytanowa 2,4mm x 7,5mm, nić typu #2-0 FiberWire, implanty na jednorazowym aplikatorze |  | szt. | 2 |  |  | 0
35 | Kotwica tytanowa 3,5mm x 10mm, 3,5mm x 12mm, 5,0mm x 15mm, nić typu FiberWire, implanty na jednorazowym aplikatorze |  | szt. | 2 |  |  | 0
36 | Kotwica tytanowa 2,2 mm x 4 mm, nić typu #4-0 lub #2-0 FiberWire, implant na jednorazowym aplikatorze |  | szt. | 2 |  |  | 0
37 | Kotwica tytanowa 2,7 mm x 7 mm, nić typu #2-0 FiberWire, implant na jednorazowym aplikatorze |  | szt. | 2 |  |  | 0
38 | Miękka kotwica na jednorazowym podajniku 1,35mm, nić typu FiberWire |  | szt. | 2 |  |  | 0
39 | Zestaw jednorazowy do kotwic 1,35mm zawierający: wiertło 1,35mm, wiertło 1,6mm, celownik |  | szt. | 2 |  |  | 0
40 | Kotwica bezwęzłowa 3,5mm x 13,5mm, materiał PEEK |  | szt. | 2 |  |  | 0
41 | Zestaw do kotwic 3,5mm x 13,5mm zawierający wiertło, celownik, gwintownik |  | szt. | 1 |  |  | 0
42 | Drut Kirschnera - średnica 0,86mm (długość 80mm, 120mm), 1,0mm (długość 80mm, 120mm) |  | szt. | 10 |  |  | 0
43 | Drut Kirschnera - 1,1mm, 1,2mm, 1,35mm, 1,6mm, 2,4mm |  | szt. | 10 |  |  | 0
44 | Szew chirurgiczny #2-0, nić typu FiberWire z igłą |  | szt. | 12 |  |  | 0
45 | Szew chirurgiczny #4-0, nić typu FiberWire z igłą |  | szt. | 12 |  |  | 0
46 | Szew chirurgiczny #2-0, nić typu FiberWire z igłą - pętla typu FiberLoop |  | szt. | 12 |  |  | 0
47 | Płyta tytanowa do zespoleń dalszej nasady kości promieniowej, dłoniowa, wąska/standardowa/szeroka, prawa/lewa, w części trzonowej 3-, 5-,7- otworowa, otwory blokowane pozwalające na wprowadzenie śrub o zmiennym kącie |  | szt. | 10 |  |  | 0
48 | Płyta tytanowa do zespoleń dalszej nasady kości promieniowej, grzbietowa, wąska/standardowa, prawa/lewa, w części trzonowej 4- otworowa, płyta grzbietowa typu T w części trzonowej 4- otworowa |  | szt. | 2 |  |  | 0
49 | Płyta tytanowa do zespoleń dalszej nasady kości promieniowej, płyta grzbietowa typu L |  | szt. | 2 |  |  | 0
50 | Płyta tytanowa do artrodezy nadgarstka |  | szt. | 2 |  |  | 0
51 | Płytka do zespoleń kości łokciowej o kształcie litery Y |  | szt. | 2 |  |  | 0
52 | Śruby tytanowe blokowana, średnica 2,4 mm (długość 8-40mm), 3,5mm (długość 10-20 mm), śruby korowe, średnica 2,4 mm (długość 8-34mm), 3,5 mm (długość 10-20mm) |  | szt. | 100 |  |  | 0
53 | Płytka do złamań bliższego końca kości ramiennej, materiał PEEK wzmacniany włóknami węglowymi, śruby blokowane 3.5mm zmiennokątowe w zakresie 12 stopni, korowe 3.5mm oraz śruby do kości osteoporotycznej 4.0mm |  | szt. | 2 |  |  | 0
54 | Śruba blokowana i korowa 3.5mm, tytanowa |  | szt. | 10 |  |  | 0
55 | Śruba do kości osteoporotycznej 4mm, tytanowa |  | szt. | 10 |  |  | 0
56 | Śruba kaniulowana blokowana 4mm z otworami do augmentacji substytutem kości, tytanowa |  | szt. | 10 |  |  | 0
57 | Szew FiberWire zakończony igłą do przyszywania tkanek miękkich do płytki |  | szt. | 12 |  |  | 0
Wykonawca zobowiązuje się do: - utworzyć u zamawiającego mini bank implantów, - uzupełniać zużyte implanty zgodnie z deklarowanym terminem, - użyczyć wraz z wszczepami systemy do implantacji i serwis narzędzi,
[5 empty] | RAZEM |  | 0
(opatrzyć elektronicznym podpisem kwalifikowanym osoby uprawnionej do składania oświadczeń woli w imieniu wykonawcy)

## Pak. 17-Implanty, płyty śruby
Załącznik nr 2
Pakiet nr 17. Implanty, płyty, śruby (ramię dalsze, wyrostek łokciowy, obojczyk , śródręcze/śródstopie, sruby kaniulowane 4.0)
L.p. | Przedmiot zamówienia | Producent i kod produktu | j.m. | Ilość zam. w okr. 12 m-cy | Cena jedn. netto w zł | VAT % | Wartość zamówienia netto w zł | Wartość zamówienia brutto w zł
1 | Śruba blokowana, tytanowa, samogwintująca, średnica śruby z gwintem 3,0 mm, średnica głowy śruby 4,0 mm, średnica rdzenia śruby 2,1 mm , każda następna śruba o 2 mm dłuższa, długość śrub od 12 mm do 30 mm |  | szt. | 100 |  |  | 0
2 | Śruba blokowana tytanowa, samogwintująca, średnica śruby z gwintem 3,0 mm, średnica głowy śruby 4,0 mm, średnica rdzenia śruby 2,1 mm , każda następna śruba o 2 mm dłuższa, długość śrub od 32 mm do 50 mm |  | szt. | 100 |  |  | 0
3 | Śruba blokowana tytanowa, samogwintująca, średnica śruby z gwintem 3,0 mm, średnica głowy śruby 4,0 mm, średnica rdzenia śruby 2,1 mm , każda następna śruba o 2 mm dłuższa, długość śrub od 52 mm do 72 mm |  | szt. | 30 |  |  | 0
4 | Śruba blokowana, tytanowa, samogwintująca, średnica śruby 3,5 mm, średnica rdzenia śruby 2,5 mm, średnica głowy śruby 6,0 mm. Skok długości co 2 mm długość śrub od 10 mm do 30 mm |  | szt. | 100 |  |  | 0
5 | Śruba blokowana, tytanowa, samogwintująca, średnica śruby 3,5 mm, średnica rdzenia śruby 2,5 mm, średnica głowy śruby 6,0 mm. Skok długości co 2 mm długość śrub od 32 mm do 50 mm |  | szt. | 100 |  |  | 0
6 | Śruba blokowana, tytanowa, samogwintująca, średnica śruby 3,5 mm, średnica rdzenia śruby 2,5 mm, średnica głowy śruby 6,0 mm. Skok długości co 2 mm długość śrub od 52 mm do 78 mm |  | szt. | 30 |  |  | 0
7 | Śruba standardowa, tytanowa, samogwintująca, średnica śruby 3,5 mm, średnica rdzenia śruby 2,5 mm, średnica głowy śruby 6,0 mm. Skok długości co 2 mm długość śrub od 10 mm do 30 mm |  | szt. | 10 |  |  | 0
8 | Śruba standardowa, tytanowa, samogwintująca, średnica śruby 3,5 mm, średnica rdzenia śruby 2,5 mm, średnica głowy śruby 6,0 mm. Skok długości co 2 mm długość śrub od 32 mm do 50 mm |  | szt. | 10 |  |  | 0
9 | Śruba standardowa, tytanowa, samogwintująca, średnica śruby 3,5 mm, średnica rdzenia śruby 2,5 mm, średnica głowy śruby 6,0 mm. Skok długości co 2 mm długość śrub od 52 mm do 60 mm |  | szt. | 10 |  |  | 0
10 | Płytka do dalszej nasady kości ramiennej grzbietowo-boczna. Tytanowa, otwory blokowane wielokierunkowo, grubość płytki 3 mm. W głowie płytki otwory pod śruby 3,0 mm oraz wypustki boczne dla dodatkowej stabilizacji zespolenia - podparcia bocznego, w części trzonowej otwory dwufunkcyjne pod śruby 3.5mm. Długości- od 79 do 135 mm, ilości otworów- od 10 do 17 plus otwór owalny i małe otwory umożliwiające pozycjonowanie płytki za pomocą kirschnerów |  | szt. | 10 |  |  | 0
11 | Płytka do dalszej nasady kości ramiennej po stronie bocznej (prawa i lewa), tytanowa, blokowana wielokierunkowo, grubość płytki 4 mm , otwory dwufunkcyjne pod śruby 3.5mm. Długości- od 74 do 122 mm, ilości otworów- od 5 do 11 plus otwór owalny i małe otwory umożliwiające pozycjonowanie płytki za pomocą kirschnerów. |  | szt. | 10 |  |  | 0
12 | Płytka do dalszej nasady kości ramiennej po stronie przyśrodkowej (prawa i lewa), tytanowa, blokowana wielokierunkowo, grubość płytki 4 mm , otwory dwufunkcyjne pod śruby 3.5mm. Długości- od 88 do 153 mm, ilości otworów- od 7 do 13 plus 1 lub dwa otwory owalne i małe otwory umożliwiające pozycjonowanie płytki za pomocą kirschnerów. |  | szt. | 10 |  |  | 0
13 | Płytka do dalszej nasady kości ramiennej po stronie przyśrodkowej dłuższa (prawa i lewa), tytanowa, blokowana wielokierunkowo, grubość płytki 4 mm , otwory dwufunkcyjne pod śruby 3.5mm. Długości- od 94 do 159 mm, ilości otworów- od 8 do 14 plus dwa otwory owalne i małe otwory umożliwiające pozycjonowanie płytki za pomocą kirschnerów. |  | szt. | 10 |  |  | 0
14 | Płytka do wyrostka łokciowego 3.0 & 3,5, tytanowa, blokowana wielokierunkowo, grubość płytki 2,5 mm, 9 otworów w części głowowej, 3, 5 ,7 otworów w części trzonowej, długość: 89, 114, 130 mm, otwory dwufunkcyjne pod śruby 3.5mm w trzonie płytki, w części głowowej otwory pod śryby blokowane średnicy 3,0 mm. |  | szt. | 6 |  |  | 0
15 | Płytka do wyrostka łokciowego 3.0 & 3,5, tytanowa, blokowana wielokierunkowo, grubość płytki 2,5 mm, 9 otworów w części głowowej, 9, 11 otworów w części trzonowej, długość: 146, 161 mm, otwory dwufunkcyjne pod śruby 3.5mm w trzonie płytki, w części głowowej otwory pod śryby blokowane średnicy 3,0 mm. |  | szt. | 6 |  |  | 0
16 | Płytka do wyrostka łokciowego 3.0 & 3,5, tytanowa, blokowana wielokierunkowo, grubość płytki 2,5 mm, 9 otworów w części głowowej, 6, 8, 10 otworów w części trzonowej, długość 89, 114, 130 mm, otwory dwufunkcyjne pod śruby 3.5mm w trzonie płytki, w części głowowej otwory pod śryby blokowane średnicy 3,0 mm, wypustki boczne dla dodatkowej stabilizacji zespolenia. |  | szt. | 6 |  |  | 0
17 | Płytka do wyrostka łokciowego 3.0 & 3,5, tytanowa, blokowana wielokierunkowo, grubość płytki 2,5 mm, 9 otworów w części głowowej, 12, 14 otworów w części trzonowej, długość 146, 161 mm, otwory dwufunkcyjne pod śruby 3.5mm w trzonie płytki, w części głowowej otwory pod śryby blokowane średnicy 3,0 mm, wypustki boczne dla dodatkowej stabilizacji zespolenia. |  | szt. | 6 |  |  | 0
18 | Płytka do kości obojczykowej rewizyjna, ilość otworów 7, 9, 11, blokowana, tytanowa, wielokątowa - maksymalny kąt wprowadzania śrub 20 stopni, otwory umożliwiają zagłębienie się główki śruby w płytce, grubość płytki 3,7 mm, strona lewa/prawa, płytka umożliwia stabilizację skomplikowanych, wielofragmentowych złamań i stawu rzekomego, dwa owalne otwory służące do kompresji, anatomicznie dopasowana forma płytki |  | szt. | 5 |  |  | 0
19 | Śruba 1,5 mm z możliwością blokowania w płytkach pod kątem +/-10 stopni, tytanowa, samogwintująca, średnica śruby z gwintem 1,5 mm, średnica głowy śruby 2,5 mm, średnica rdzenia śruby 1,1 mm, każda następna śruba jest o 1 mm dłuższa, długośc śrub od 6 do 20 mm. |  | szt. | 150 |  |  | 0
20 | Śruba ratująca 1,7 mm z możliwością blokowania w płytkach pod kątem +/-10 stopni, tytanowa, samogwintująca, średnica śruby z gwintem 1,7 mm, średnica głowy śruby 2,5 mm, średnica rdzenia śruby 1,3 mm, każda następna śruba jest o 1 mm dłuższa,długość śrub od 6 do 20 mm. |  | szt. | 10 |  |  | 0
21 | Śruba 2,0 mm z możliwością blokowania w płytkach pod kątem +/-10 stopni, tytanowa, samogwintująca, średnica śruby z gwintem 2,0 mm, średnica głowy śruby 2,5 mm, średnica rdzenia śruby 1,3 mm, każda następna śruba jest o 1 mm dłuższa, długość śrub od 6 do 24 mm. |  | szt. | 150 |  |  | 0
22 | Śruba ratująca 2,2 mm z możliwością blokowania w płytkach pod kątem +/-10 stopni, tytanowa, samogwintująca, średnica śruby z gwintem 2,2 mm, średnica głowy śruby 2,5 mm, średnica rdzenia śruby 1,5 mm, każda następna śruba jest o 1 mm dłuższa, długość śrub od 6 do 24 mm. |  | szt. | 10 |  |  | 0
23 | Płytka prosta 10 otworów - (łancuszek), blokowana, wielokątowe wprowadzanie śrub śrdnicy 1,5 mm i 2,0 mm, tytanowa, grubość płytki 0,8 mm,możliwość modelowania i przycinania płytki |  | szt. | 5 |  |  | 0
24 | Płytka dwurzędowa 6 otworów równoległych, blokowana, wielokątowe wprowadzanie śrub śrdnicy 1,5 mm i 2,0 mm, tytanowa, grubość płytki 0,8 mm, możliwość modelowania i przycinania płytki. |  | szt. | 5 |  |  | 0
25 | Płytka dwurzędowa 8 otworów równoległych, blokowana, wielokątowe wprowadzanie śrub średnicy1,5 mm i 2,0 mm, tytanowa, grubość płytki 0,8 mm, możliwość modelowania i przycinania płytki. |  | szt. | 5 |  |  | 0
26 | Płytka dwurzędowa 10 otworów równoległych, blokowana, wielokątowe wprowadzanie śrub średnicy 1,5 mm i 2,0 mm, tytanowa, grubość płytki 0,8 mm, możliwość modelowania i przycinania płytki. |  | szt. | 5 |  |  | 0
27 | Płytka dwurzędowa 6 otworów po przekątnej, prawa/lewa, blokowana, wielokątowe wprowadzanie śrub średnicy 1,5 mm i 2,0 mm, tytanowa, grubość płytki 0,8 mm, możliwość modelowania i przycinania płytki. |  | szt. | 5 |  |  | 0
28 | Płytka dwurzędowa 10 otworów po przekątnej, prawa/lewa, blokowana, wielokątowe wprowadzanie śrub śrenicy 1,5 mm i 2,0 mm, tytanowa, grubość płytki 0,8 mm, możliwość modelowania i przycinania płytki. |  | szt. | 5 |  |  | 0
29 | Płytka T. 6 otworów, blokowana, wielokątowe wprowadzanie śrub średnicy 1,5 mm i 2,0 mm, tytanowa, grubość płytki 0,8 mm, możliwość modelowania i przycinania płytki. |  | szt. | 5 |  |  | 0
30 | Płytka T. 8 otworów, blokowana, wielokątowe wprowadzanie śrub średnicy 1,5 mm i 2,0 mm, tytanowa, grubość płytki 0,8 mm, możliwość modelowania i przycinania płytki. |  | szt. | 5 |  |  | 0
31 | Płytka Y. 7 otworów, blokowana, wielokątowe wprowadzanie śrub średnicy 1,5 mm i 2,0 mm, tytanowa, grubość płytki 0,8 mm, możliwość modelowania i przycinania płytki. |  | szt. | 5 |  |  | 0
32 | Płytka Z. 9 otworów, blokowana, wielokątowe wprowadzanie śrub średnicy 1,5 mm i 2,0 mm, tytanowa, grubość płytki 0,8 mm, możliwość modelowania i przycinania płytki. |  | szt. | 5 |  |  | 0
33 | Płytka Z. 13 otworów, blokowana, wielokątowe wprowadzanie śrub średnicy 1,5 mm i 2,0 mm, tytanowa, grubość płytki 0,8 mm, możliwość modelowania i przycinania płytki. |  | szt. | 5 |  |  | 0
34 | Płytka X. 4 otworów, blokowana, wielokątowe wprowadzanie śrub średnicy 1,5 mm i 2,0 mm, tytanowa, grubość płytki 0,8 mm, możliwość modelowania i przycinania płytki. |  | szt. | 5 |  |  | 0
35 | Podkładka do śrub Ø 1,5 i 2,0 mm, tytanowa, grubość podkładki 0,8 mm |  | szt. | 5 |  |  | 0
36 | Płytka prosta 10 otworów - (łancuszek), blokowana, wielokątowe wprowadzanie śrub średnicy 1,5 mm i 2,0 mm, tytanowa, grubość płytki 1,0 mm, możliwość modelowania i przycinania płytki. |  | szt. | 5 |  |  | 0
37 | Płytka dwurzędowa 6 otworów równoległych, blokowana, wielokątowe wprowadzanie śrub średnicy 1,5 mm i 2,0 mm, tytanowa, grubość płytki 1,0 mm, możliwość modelowania i przycinania płytki. |  | szt. | 5 |  |  | 0
38 | Płytka dwurzędowa 8 otworów równoległych, blokowana, wielokątowe wprowadzanie śrub średnicy 1,5 mm i 2,0 mm, tytanowa, grubość płytki 1,0 mm, możliwość modelowania i przycinania płytki. |  | szt. | 5 |  |  | 0
39 | Płytka dwurzędowa 10 otworów równoległych, blokowana, wielokątowe wprowadzanie śrub średnicy 1,5 mm i 2,0 mm, tytanowa, grubość płytki 1,0 mm, możliwość modelowania i przycinania płytki. |  | szt. | 5 |  |  | 0
40 | Płytka dwurzędowa 8 otworów po przekątnej,prawa/lewa, blokowana, wielokątowe wprowadzanie śrub średnicy 1,5 mm i 2,0 mm, tytanowa, grubość płytki 1,0 mm, możliwość modelowania i przycinania płytki. |  | szt. | 5 |  |  | 0
41 | Płytka dwurzędowa 12 otworów po przekątnej, prawa/lewa, blokowana, wielokątowe wprowadzanie śrub średnicy 1,5 mm i 2,0 mm, tytanowa, grubość płytki 1,0 mm, możliwość modelowania i przycinania płytki. |  | szt. | 5 |  |  | 0
42 | Płytka T. 6 otworów,blokowana, wielokątowe wprowadzanie śrub średnicy 1,5 mm i 2,0 mm, tytanowa, grubość płytki 1,0 mm, możliwość modelowania i przycinania płytki. |  | szt. | 5 |  |  | 0
43 | Płytka T. 8 otworów, blokowana, wielokątowe wprowadzanie śrub średnicy 1,5 mm i 2,0 mm, tytanowa, grubość płytki 1,0 mm, możliwość modelowania i przycinania płytki. |  | szt. | 5 |  |  | 0
44 | Płytka Y. 7 otworów,blokowana, wielokątowe wprowadzanie śrub średnicy 1,5 mm i 2,0 mm, tytanowa, grubość płytki 1,0 mm, możliwość modelowania i przycinania płytki. |  | szt. | 5 |  |  | 0
45 | Płytka Z. 9 otworów,blokowana, wielokątowe wprowadzanie śrub średnicy1,5 mm i 2,0 mm, tytanowa, grubość płytki 1,0 mm, możliwość modelowania i przycinania płytki. |  | szt. | 5 |  |  | 0
46 | Płytka Z. 13 otworów, blokowana, wielokątowe wprowadzanie śrub średnicy 1,5 mm i 2,0 mm, tytanowa, grubość płytki 1,0 mm, możliwość modelowania i przycinania płytki. |  | szt. | 5 |  |  | 0
47 | Płytka X. 4 otworów, blokowana, wielokątowe wprowadzanie śrub średnicy 1,5 mm i 2,0 mm, tytanowa, grubość płytki 1,0 mm, możliwość modelowania i przycinania płytki. |  | szt. | 5 |  |  | 0
48 | Podkładka do śrub Ø 1,5 i 2,0 mm, tytanowa, grubość podkładki 1,0mm |  | szt. | 5 |  |  | 0
49 | Śruby kompresyjne 2.8 mm, kaniulowane z gwintowaną główką , samowiercące, samogwintujące, samotnące. Materiał tytan, gwint na główce nacinany dwukątowo ze skokiem 0,7 mm, średnica główki z gwintem 3,7 mm, średnica trzpienia 2,5mm, średnica gwintu 2,8 mm, śrdnica rdzenia 1,9 mm, skok gwintu śruby 1,0 mm nacinany dwukątowo, gniazdo śruby gwiazdkowe. Kaniulacja umożliwiająca wprowadzenie po drucie Kirschnera o średnicy 1,0. Dostępne śruby z krótkim gwintem, w długościach od 12 do 34mm ze skokiem co 2 mm. |  | szt. | 30 |  |  | 0
50 | Śruby kaniulowane 4.0 mm. Średnicy gwintu 4.0mm, samogwintujące i samotnące, kaniulacja umożliwiająca wprowadzenie po drucie Kirschnera o średnicy 1,6. Średnica główki 5,8 mm, średnica rdzenia 3,0 mm. Dostępne śruby z krótkim gwintem, w długościach od 10 do 70 mm (ze skokiem co 2 mm do dł. 60 mm oraz 65 i 70 mm) |  | szt. | 20 |  |  | 0
51 | Podkładka pod śruby kaniulowane 4.0. Materiał tytan, średnica zawnętrzna 10 mm, średnica wewnętrzna 5 mm |  | szt. | 20 |  |  | 0
52 | Drut Kirchnera. Stalowy, średnica 1,0 mm, długość 150 mm. |  | szt. | 20 |  |  | 0
53 | Drut Kirchnera. Stalowy, średnica 1,6 mm, długość 150 mm. |  | szt. | 20 |  |  | 0
54 | Wiertło kostne z szybkozłącznym chwytem fi 2,5 mm dł.105 mm |  | szt. | 5 |  |  | 0
55 | Wiertło kostne z szybkozłącznym chwytem fi 2,7 mm dł.105 mm |  | szt. | 5 |  |  | 0
56 | Wiertło kostne z szybkozłącznym chwytem fi 2,7 mm dł.175 mm |  | szt. | 5 |  |  | 0
57 | Wiertło kostne z szybkozłącznym chwytem fi 1,1 mm dł. 65 mm |  | szt. | 5 |  |  | 0
58 | Wiertło kostne z szybkozłącznym chwytem fi 1,5 mm dł. 88 mm |  | szt. | 5 |  |  | 0
Wykonawca zobowiązuje się do: - utworzyć u zamawiającego mini bank implantów, - uzupełniać zużyte implanty zgodnie z deklarowanym terminem, - użyczyć wraz z wszczepami systemy do implantacji i serwis narzędzi,
[5 empty] | RAZEM |  | 0
(opatrzyć elektronicznym podpisem kwalifikowanym osoby uprawnionej do składania oświadczeń woli w imieniu wykonawcy)

## Pak. 18-bariera antybakteryjna
Załącznik nr 2
Pakiet nr 18. Bariera antybakteryjna
L.p. | Przedmiot zamówienia | Producent i kod produktu | j.m. | Ilość zam. w okr. 12 m-cy | Cena jedn. netto w zł | VAT % | Wartość zamówienia netto w zł | Wartość zamówienia brutto w zł
1. | Sterylny, jednorazowy zestaw do przygotowania i podania 5 ml powłoki antybakteryjnej z dobranymi antybiotykami. Proszek składający się z dwóch bioresorbowalnych polimerów: kwasu hialuronowego i kwasu polimlekowego. Zestaw zawiera: - sterylną strzykawkę z 300mg suchego proszku - sterylny komplet akcesoriów (łącznik luer-lock, blokada wsteczna i profilowany podajnik ) - sterylną strzykawkę 10 ml |  | szt. | 3 |  |  | 0
Wykonawca zobowiązuje się do: - dostarczać zużyte elementy zgodnie z deklarowanym terminem,
[5 empty] | RAZEM |  | 0
(opatrzyć elektronicznym podpisem kwalifikowanym osoby uprawnionej do składania oświadczeń woli w imieniu wykonawcy)